## PRESUPUESTO
Formulario 1 - Propuesta económica - Documento tipo de licitación de obra pública de agua potable y saneamiento básico
Código | CCE-EICP-FM-47 | Versión | 1
OBJETO: CONSTRUCCION DEL PLAN MAESTRO (FASE II) DE ALCANTARILLADO DE ARIGUANI, DEPARTAMENTO DEL MAGDALENA
ÍTEM | DESCRIPCIÓN | UNIDAD | CANTIDAD | VR UNITARIO | VR PARCIAL
1. RED DE RECOLECCIÓN
1.1 | PRELIMINARES
1.1.1 | LOCALIZACIÓN Y REPLANTEO DE REDES | ML | 55174 |  | 0
1.1.2 | PROFUNDIZACION, ANALISIS Y DEFINICION DE RECOMENDACIONES GEOTECNICAS DEL PROYECTO (INLCUYE EXPLORACION Y TOMA DE MUESTRAS EN CAMPO PARA VERIFICACION DE LA INFORMACION EXISTENTE) | UN | 1 |  | 0
1.2 | INTERVENCIONES EN PAVIMENTO Y OTROS MATERIALES
1.2.1 | DEMOLICIÓN DE CONCRETO SIMPLE | M3 | 3310.44 |  | 0
1.2.2 | SUMINISTRO E INSTALACIÓN SUB BASE GRANULAR TIPO INVIAS CLASE A CON TRANSPORTE A 52 KM | M3 | 6242 |  | 0
1.2.3 | SUMINISTRO E INSTALACIÓN DE BASE GRANULAR TIPO INVIAS CLASE C CON TRANSPORTE A 52KM | M3 | 6513 |  | 0
1.2.4 | SUMINISTRO E INSTALACIÓN DE GEOTEXTIL NT2100 | M2 | 21293 |  | 0
1.2.5 | REPOSICIÓN DE ANDÉN EN CONCRETO DE 3000PSI, E=0.10M | M2 | 5518 |  | 0
1.2.6 | DEMOLICIÓN DE BORDILLO EN CONCRETO 0.15MX0.15M | ML | 15086 |  | 0
1.2.7 | DEMOLICIÓN DE CUNETA | ML | 5518 |  | 0
1.2.8 | DEMOLICIÓN DE PAVIMENTO RÍGIDO E=0.20M | M2 | 9322 |  | 0
1.2.9 | DEMOLICIÓN PAVIMENTO ARTICULADO | M2 | 8837 |  | 0
1.2.10 | PAVIMENTO EN CONCRETO HIDRÁULICO RESISTENCIA 280 KG/CM2 - 4000 PSI, INCLUYE JUNTAS Y PASADORES | M3 | 1865 |  | 0
1.2.11 | REPOSICIÓN PAVIMENTO ARTICULADO EN ADOQUÍN DE 10X8X20CM. INC. TRANSPORTE | M2 | 8837 |  | 0
1.2.12 | REPOSICIÓN DE BORDILLO EN CONCRETO 0.15 X 0.15M ( INCLUYE LA PREPARACIÓN DE LA SUPERFICIE DE APOYO) | ML | 13794 |  | 0
1.3 | MOVIMIENTO DE TIERRAS
1.3.1 | EXCAVACIÓN MANUAL A TODO COSTO EN MATERIAL COMÚN SECO PROFUNDIDAD HASTA 1.50M | M3 | 29574 |  | 0
1.3.2 | EXCAVACIÓN MECÁNICA EN MATERIAL CONGLOMERADO | M3 | 147867 |  | 0
1.3.3 | EXCAVACIONES VARIAS EN ROCA CON COMPRESOR | M3 | 19716 |  | 0
1.3.4 | RELLENO CON MATERIAL TIPO ARENA DE TRITURACIÓN COMPACTADA, INCLUYE TRANSPORTE DESDE 52 KM | M3 | 8778 |  | 0
1.3.5 | RELLENO, TAPADO Y APISONADO A TODO FACTOR CON MATERIAL SELECCIONADO DE LA MISMA EXCAVACIÓN | M3 | 155927 |  | 0
1.3.6 | RELLENO ZONA DE ATRAQUE DE TUBERÍA CON TRITURADO CLASIFICADO CON TRANSPORTE A 52 KM | M3 | 4775 |  | 0
1.3.7 | RECEBO COMÚN COMPACTADO EN CAPAS DE 20CM. PROCTOR MODIFICADO 95%, A TODO FACTOR CON TRANSPORTE A 52 KM | M3 | 13325 |  | 0
1.3.8 | RECOLECCIÓN, CARGUE Y RETIRO DE MATERIAL SOBRANTE PROVENIENTE DE LA EXCAVACIÓN EN VOLQUETA HASTA BOTADERO AUTORIZADO | M3*KM | 956969 |  | 0
1.4 | ENTIBADOS
1.4.1 | ENTIBADO CONTINUO EN MADERA, PARA CONTROL EN PROFUNDIDAD ENTRE 1.50 Y 2.50 METROS DE 1 A 7 USOS (INCLUYE SUMINISTRO E INSTALACIÓN) | M2 | 85408 |  | 0
1.4.2 | ENTIBADO CONTINUO TIPO EC1, PARA CONTROL EN PROFUNDIDAD ENTRE 2.50 Y 4.00 METROS (INCLUYE SUMINISTRO E INSTALACIÓN) | M2 | 86087 |  | 0
1.4.3 | ENTIBADO CONTINUO EN LÁMINA METÁLICA TIPO EC3, PARA CONTROL EN ZANJAS CON PROFUNDIDAD ENTRE 4.01 Y 8.5 METROS (INCLUYE SUMINISTRO E INSTALACIÓN) | M2 | 10818 |  | 0
1.5 | INSTALACIÓN DE TUBERÍA O ACCESORIOS
1.5.1 | INSTALACIÓN DE TUBERÍA CORRUGADA EN PEAD N12-WT DN=200mm | ML | 46115 |  | 0
1.5.2 | INSTALACIÓN DE TUBERÍA CORRUGADA EN PEAD N12-WT DN=250mm | ML | 454 |  | 0
1.5.3 | INSTALACIÓN DE TUBERÍA CORRUGADA EN PEAD N12-WT DN=300mm | ML | 5120 |  | 0
1.5.4 | INSTALACIÓN DE TUBERÍA CORRUGADA EN PEAD N12-WT DN=375mm | ML | 2090 |  | 0
1.5.5 | INSTALACIÓN DE TUBERÍA CORRUGADA EN PEAD N12-WT DN=600mm | ML | 10 |  | 0
1.6 | INSTALACIÓN DE TUBERÍA POR MEDIO DE MÉTODOS SIN ZANJA
1.6.1 | INSTALACIÓN DE TUBERÍA CORRUGADA PEAD D= 200mm EN TECNOLOGÍA SIN ZANJA | ML | 8 |  | 0
1.6.2 | INSTALACIÓN DE TUBERÍA CORRUGADA PEAD D= 300mm EN TECNOLOGÍA SIN ZANJA | ML | 13 |  | 0
1.6.3 | INSTALACIÓN DE TUBERÍA CORRUGADA PEAD D= 375mm EN TECNOLOGÍA SIN ZANJA | ML | 31 |  | 0
1.6.4 | INSTALACIÓN DE TUBERÍA CORRUGADA PEAD D= 600mm EN TECNOLOGÍA SIN ZANJA | ML | 10 |  | 0
2. OBRAS ACCESORIAS PARA ALCANTARILLADO
2.1 | PRELIMINARES
2.1.1 | LOCALIZACIÓN Y REPLANTEO DE REDES | ML | 388 |  | 0
2.1.2 | DESCAPOTE Y LIMPIEZA MANUAL | M2 | 1213 |  | 0
2.2 | MOVIMIENTO DE TIERRAS
2.2.1 | EXCAVACIÓN MANUAL A TODO COSTO EN MATERIAL COMÚN SECO PROFUNDIDAD HASTA 1.50M | M3 | 2377 |  | 0
2.2.2 | EXCAVACIÓN MECÁNICA EN MATERIAL CONGLOMERADO | M3 | 4075 |  | 0
2.2.3 | RELLENO CON MATERIAL TIPO ARENA DE TRITURACIÓN COMPACTADA, INCLUYE TRANSPORTE DESDE 52 KM | M3 | 3817 |  | 0
2.2.4 | RELLENO ZONA DE ATRAQUE DE TUBERÍA CON TRITURADO CLASIFICADO CON TRANSPORTE A 52 KM | M3 | 3817 |  | 0
2.2.5 | RELLENO, TAPADO Y APISONADO A TODO FACTOR CON MATERIAL SELECCIONADO DE LA MISMA EXCAVACIÓN | M3 | 5089 |  | 0
2.2.6 | RECOLECCIÓN, CARGUE Y RETIRO DE MATERIAL SOBRANTE PROVENIENTE DE LA EXCAVACIÓN EN VOLQUETA HASTA BOTADERO AUTORIZADO | M3*KM | 53621 |  | 0
2.3 | ENTIBADOS
2.3.1 | ENTIBADO DISCONTINUO TIPO ED1, PARA CONTROL EN PROFUNDIDAD ENTRE 1.50 Y 2.50 METROS (INCLUYE SUMINISTRO E INSTALACIÓN) | M2 | 3958 |  | 0
2.3.2 | ENTIBADO CONTINUO TIPO EC1, PARA CONTROL EN PROFUNDIDAD ENTRE 2.50 Y 4.00 METROS (INCLUYE SUMINISTRO E INSTALACIÓN) | M2 | 2211 |  | 0
2.3.3 | ENTIBADO CONTINUO EN LÁMINA METÁLICA TIPO EC3, PARA CONTROL EN ZANJAS CON PROFUNDIDAD ENTRE 4.00 Y 8.5 METROS (INCLUYE SUMINISTRO E INSTALACIÓN) | M2 | 1983 |  | 0
2.4 | POZOS DE INSPECCIÓN
2.4.1 | SOLADO EN CONCRETO DE 14MPA (2000PSI) E=0.05M | M2 | 4336 |  | 0
2.4.2 | SUMINISTRO E INSTALACIÓN DE GEOTEXTIL NT2100 | M2 | 5501 |  | 0 | 0
2.4.3 | CARGUE PARA POZO Di=1.70M E=0,15M | UN | 225 |  | 0
2.4.4 | PLACA DE FONDO PARA POZO DE INSPECCIÓN EN CONCRETO DE f'c=28MPa (4000 PSI), Ø = 1.50M, E=0.20M Y IMPERMEABILIZADO INTEGRALMENTE (FUNDIDA EN SITIO) (NO INC. ACERO DE REFUERZO) | UN | 921 |  | 0
2.4.5 | CUERPO MANHOLE Ø = 1.20M EN CONCRETO DE 28MPA, INCLUYE ESCALONES DE ACCESO EN TUBO DE 1" C/0.40M CON ANTICORROSIVO | ML | 1216 |  | 0
2.4.6 | SUMINISTRO, FIGURADO Y AMARRE DE ACERO DE REFUERZO 60000PSI 420MPa | KG | 90896 |  | 0
2.4.7 | TAPA MANHOLE Ø = 0.60M EN CONCRETO REFORZADO | UN | 921 |  | 0
2.4.8 | CARGUE PARA POZO Di=1.00M E=0.25M | UN | 696 |  | 0
2.4.9 | CONO MANHOLE Ø = 1.20M EN CONCRETO REFORZADO DE 17MPa | UN | 696 |  | 0
2.5 | POZOS CON CÁMARAS DE CAÍDA
2.5.1 | CÁMARA DE CAÍDA PARA TUBERÍA DE 200MM S/PLANOS | ML | 87 |  | 0
3. VIADUCTO 5M - PEAD 200mm
3.1 | PRELIMINARES
3.1.1 | LOCALIZACIÓN Y REPLANTEO DE ESTRUCTURAS | M2 | 15 |  | 0
3.2 | MOVIMIENTO DE TIERRAS
3.2.1 | DESCAPOTE A MÁQUINA | M2 | 8 |  | 0
3.2.2 | EXCAVACIÓN MANUAL A TODO COSTO EN MATERIAL COMÚN SECO PROFUNDIDAD HASTA 1.50M | M3 | 15 |  | 0
3.2.3 | EXCAVACIÓN MECÁNICA EN MATERIAL CONGLOMERADO | M3 | 5 |  | 0
3.3 | RELLENOS
3.3.1 | RELLENO, TAPADO Y APISONADO A TODO FACTOR CON MATERIAL SELECCIONADO DE LA MISMA EXCAVACIÓN | M3 | 5 |  | 0
3.3.2 | RELLENO CON MATERIAL TIPO ARENA DE TRITURACIÓN COMPACTADA, INCLUYE TRANSPORTE | M3 | 5 |  | 0
3.3.3 | SUMINISTRO E INSTALACIÓN SUB BASE GRANULAR TIPO INVIAS CLASE A CON TRANSPORTE A 52 KM | M3 | 7 |  | 0
3.4 | INSTALACIÓN TUBERÍAS
3.4.1 | INSTALACIÓN DE TUBERÍA CORRUGADA PEAD D=200mm ALCANTARILLADO | ML | 6 |  | 0
3.5 | ESTRUCTURA VIADUCTO
3.5.1 | SOLADO EN CONCRETO DE 14MPA (2000PSI) E=0.05M | M2 | 8 |  | 0
3.5.2 | CONCRETO 4000 PSI (1:2:1) | M3 | 7 |  | 0
3.5.3 | SUMINISTRO, FIGURADO Y AMARRE DE ACERO DE REFUERZO 60000PSI 420MPa | KG | 578 |  | 0
3.5.4 | CONSTRUCCIÓN DE VIADUCTOS EN TUBERÍA DE 200MM. INCLUYE: ESTRUCTURA SOPORTE DE ÁNGULO 2"X2"X1/8". PLATINA SOPORTE DE 700X1X1000X19mm, PERNOS DE ANCLAJES 3/4". PINTURA Y ANTICORROSIVO | KG | 379 |  | 0
3. VIADUCTO 5M - PEAD 200mm
3.1 | PRELIMINARES
3.1.1 | LOCALIZACIÓN Y REPLANTEO DE ESTRUCTURAS | M2 | 15 |  | 0
3.2 | MOVIMIENTO DE TIERRAS
3.2.1 | DESCAPOTE A MÁQUINA | M2 | 8 |  | 0
3.2.2 | EXCAVACIÓN MANUAL A TODO COSTO EN MATERIAL COMÚN SECO PROFUNDIDAD HASTA 1.50M | M3 | 15 |  | 0
3.2.3 | EXCAVACIÓN MECÁNICA EN MATERIAL CONGLOMERADO | M3 | 5 |  | 0
3.3 | RELLENOS
3.3.1 | RELLENO, TAPADO Y APISONADO A TODO FACTOR CON MATERIAL SELECCIONADO DE LA MISMA EXCAVACIÓN | M3 | 5 |  | 0
3.3.2 | RELLENO CON MATERIAL TIPO ARENA DE TRITURACIÓN COMPACTADA, INCLUYE TRANSPORTE | M3 | 5 |  | 0
3.3.3 | SUMINISTRO E INSTALACIÓN SUB BASE GRANULAR TIPO INVIAS CLASE A CON TRANSPORTE A 52 KM | M3 | 7 |  | 0
3.4 | INSTALACIÓN TUBERÍAS
3.4.1 | INSTALACIÓN DE TUBERÍA CORRUGADA PEAD D=200mm ALCANTARILLADO | ML | 6 |  | 0
3.5 | ESTRUCTURA VIADUCTO
3.5.1 | SOLADO EN CONCRETO DE 14MPA (2000PSI) E=0.05M | M2 | 8 |  | 0
3.5.2 | CONCRETO 4000 PSI (1:2:1) | M3 | 7 |  | 0
3.5.3 | SUMINISTRO, FIGURADO Y AMARRE DE ACERO DE REFUERZO 60000PSI 420MPa | KG | 578 |  | 0
3.5.4 | CONSTRUCCIÓN DE VIADUCTOS EN TUBERÍA DE 200MM. INCLUYE: ESTRUCTURA SOPORTE DE ÁNGULO 2"X2"X1/8". PLATINA SOPORTE DE 700X1X1000X19mm, PERNOS DE ANCLAJES 3/4". PINTURA Y ANTICORROSIVO | KG | 379 |  | 0
4. VIADUCTO 7M - PEAD 200mm
4.1 | PRELIMINARES
4.1.1 | LOCALIZACIÓN Y REPLANTEO DE ESTRUCTURAS | M2 | 21 |  | 0
4.2 | MOVIMIENTO DE TIERRAS
4.2.1 | DESCAPOTE A MÁQUINA, INCLUYE TRANSPORTE Y DISPOSICIÓN FINAL | M2 | 11 |  | 0
4.2.2 | EXCAVACIÓN MANUAL A TODO COSTO EN MATERIAL COMÚN SECO PROFUNDIDAD HASTA 1.50M | M3 | 15 |  | 0
4.2.3 | EXCAVACIÓN MECÁNICA EN MATERIAL CONGLOMERADO | M3 | 5 |  | 0
4.3 | RELLENOS
4.3.1 | RELLENO, TAPADO Y APISONADO A TODO FACTOR CON MATERIAL SELECCIONADO DE LA MISMA EXCAVACIÓN | M3 | 5 |  | 0
4.3.2 | RELLENO CON MATERIAL TIPO ARENA DE TRITURACIÓN COMPACTADA, INCLUYE TRANSPORTE | M3 | 5 |  | 0
4.3.3 | SUMINISTRO E INSTALACIÓN SUB BASE GRANULAR TIPO INVIAS CLASE A CON TRANSPORTE A 52 KM | M3 | 7 |  | 0
4.4 | INSTALACIÓN TUBERÍAS
4.4.1 | INSTALACIÓN DE TUBERÍA CORRUGADA PEAD D=200mm ALCANTARILLADO | ML | 8 |  | 0
4.5 | ESTRUCTURA VIADUCTO
4.5.1 | SOLADO EN CONCRETO DE 14MPA (2000PSI) E=0.05M | M2 | 8 |  | 0
4.5.2 | CONCRETO 4000 PSI (1:2:1) | M3 | 7 |  | 0
4.5.3 | SUMINISTRO, FIGURADO Y AMARRE DE ACERO DE REFUERZO 60000PSI 420MPa | KG | 578 |  | 0
4.5.4 | CONSTRUCCIÓN DE VIADUCTOS EN TUBERÍA DE 200MM. INCLUYE: ESTRUCTURA SOPORTE DE ÁNGULO 2"X2"X1/8". PLATINA SOPORTE DE 700X1X1000X19mm, PERNOS DE ANCLAJES 3/4". PINTURA Y ANTICORROSIVO | KG | 457 |  | 0
5. VIADUCTO 13M - PEAD 200mm
5.1 | PRELIMINARES
5.1.1 | LOCALIZACIÓN Y REPLANTEO DE ESTRUCTURAS | M2 | 39 |  | 0
5.2 | MOVIMIENTO DE TIERRAS
5.2.1 | DESCAPOTE A MÁQUINA | M2 | 20 |  | 0
5.2.2 | EXCAVACIÓN MANUAL A TODO COSTO EN MATERIAL COMÚN SECO PROFUNDIDAD HASTA 1.50M | M3 | 15 |  | 0
5.2.3 | EXCAVACIÓN MECÁNICA EN MATERIAL CONGLOMERADO | M3 | 5 |  | 0
5.3 | RELLENOS
5.3.1 | RELLENO, TAPADO Y APISONADO A TODO FACTOR CON MATERIAL SELECCIONADO DE LA MISMA EXCAVACIÓN | M3 | 5 |  | 0
5.3.2 | RELLENO CON MATERIAL TIPO ARENA DE TRITURACIÓN COMPACTADA, INCLUYE TRANSPORTE DESDE 52 KM | M3 | 5 |  | 0
5.3.3 | SUMINISTRO E INSTALACIÓN SUB BASE GRANULAR TIPO INVIAS CLASE A CON TRANSPORTE A 52 KM | M3 | 7 |  | 0
5.4 | INSTALACIÓN TUBERÍAS
5.4.1 | INSTALACIÓN DE TUBERÍA CORRUGADA PEAD D=200mm ALCANTARILLADO | ML | 14 |  | 0
5.5 | ESTRUCTURA VIADUCTO
5.5.1 | SOLADO EN CONCRETO DE 14MPA (2000PSI) E=0.05M | M2 | 8 |  | 0
5.5.2 | CONCRETO 4000 PSI (1:2:1) | M3 | 7 |  | 0
5.5.3 | SUMINISTRO, FIGURADO Y AMARRE DE ACERO DE REFUERZO 60000PSI 420MPa | KG | 578 |  | 0
5.5.4 | CONSTRUCCIÓN DE VIADUCTOS EN TUBERÍA DE 200MM. INCLUYE: ESTRUCTURA SOPORTE DE ÁNGULO 2"X2"X1/8". PLATINA SOPORTE DE 700X1X1000X19mm, PERNOS DE ANCLAJES 3/4". PINTURA Y ANTICORROSIVO | KG | 694 |  | 0
6. VIADUCTO 6M - PEAD 315mm
6.1 | PRELIMINARES
6.1.1 | LOCALIZACIÓN Y REPLANTEO DE ESTRUCTURAS | M2 | 18 |  | 0
6.2 | MOVIMIENTO DE TIERRAS
6.2.1 | DESCAPOTE A MÁQUINA, INCLUYE TRANSPORTE Y DISPOSICIÓN FINAL | M2 | 20 |  | 0
6.2.2 | EXCAVACIÓN MANUAL A TODO COSTO EN MATERIAL COMÚN SECO PROFUNDIDAD HASTA 1.50M | M3 | 15 |  | 0
6.2.3 | EXCAVACIÓN MECÁNICA EN MATERIAL CONGLOMERADO | M3 | 5 |  | 0
6.3 | RELLENOS
6.3.1 | RELLENO, TAPADO Y APISONADO A TODO FACTOR CON MATERIAL SELECCIONADO DE LA MISMA EXCAVACIÓN | M3 | 5 |  | 0
6.3.2 | RELLENO CON MATERIAL TIPO ARENA DE TRITURACIÓN COMPACTADA, INCLUYE TRANSPORTE DESDE 52 KM | M3 | 5 |  | 0
6.3.3 | SUMINISTRO E INSTALACIÓN SUB BASE GRANULAR TIPO INVIAS CLASE A CON TRANSPORTE A 52 KM | M3 | 7 |  | 0
6.4 | INSTALACIÓN TUBERÍAS
6.4.1 | INSTALACIÓN DE TUBERÍA CORRUGADA PEAD D=315mm ALCANTARILLADO | ML | 7 |  | 0
6.5 | ESTRUCTURA VIADUCTO
6.5.1 | SOLADO EN CONCRETO DE 14MPA (2000PSI) E=0.05M | M2 | 8 |  | 0
6.5.2 | CONCRETO 4000 PSI (1:2:1) | M3 | 7 |  | 0
6.5.3 | SUMINISTRO, FIGURADO Y AMARRE DE ACERO DE REFUERZO 60000PSI 420MPa | KG | 578 |  | 0
6.5.4 | CONSTRUCCIÓN DE VIADUCTOS EN TUBERÍA DE 315MM. INCLUYE: ESTRUCTURA SOPORTE DE ÁNGULO 2"X2"X1/8". PLATINA SOPORTE DE 700X1X1000X19mm, PERNOS DE ANCLAJES 3/4". PINTURA Y ANTICORROSIVO | KG | 418 |  | 0
6. VIADUCTO 6M - PEAD 315mm
6.1 | PRELIMINARES
6.1.1 | LOCALIZACIÓN Y REPLANTEO DE ESTRUCTURAS | M2 | 18 |  | 0
6.2 | MOVIMIENTO DE TIERRAS
6.2.1 | DESCAPOTE A MÁQUINA, INCLUYE TRANSPORTE Y DISPOSICIÓN FINAL | M2 | 20 |  | 0
6.2.2 | EXCAVACIÓN MANUAL A TODO COSTO EN MATERIAL COMÚN SECO PROFUNDIDAD HASTA 1.50M | M3 | 15 |  | 0
6.2.3 | EXCAVACIÓN MECÁNICA EN MATERIAL CONGLOMERADO | M3 | 5 |  | 0
6.3 | RELLENOS
6.3.1 | RELLENO, TAPADO Y APISONADO A TODO FACTOR CON MATERIAL SELECCIONADO DE LA MISMA EXCAVACIÓN | M3 | 5 |  | 0
6.3.2 | RELLENO CON MATERIAL TIPO ARENA DE TRITURACIÓN COMPACTADA, INCLUYE TRANSPORTE DESDE 52 KM | M3 | 5 |  | 0
6.3.3 | SUMINISTRO E INSTALACIÓN SUB BASE GRANULAR TIPO INVIAS CLASE A CON TRANSPORTE A 52 KM | M3 | 7 |  | 0
6.4 | INSTALACIÓN TUBERÍAS
6.4.1 | INSTALACIÓN DE TUBERÍA CORRUGADA PEAD D=315mm ALCANTARILLADO | ML | 7 |  | 0
6.5 | ESTRUCTURA VIADUCTO
6.5.1 | SOLADO EN CONCRETO DE 14MPA (2000PSI) E=0.05M | M2 | 8 |  | 0
6.5.2 | CONCRETO 4000 PSI (1:2:1) | M3 | 7 |  | 0
6.5.3 | SUMINISTRO, FIGURADO Y AMARRE DE ACERO DE REFUERZO 60000PSI 420MPa | KG | 578 |  | 0
6.5.4 | CONSTRUCCIÓN DE VIADUCTOS EN TUBERÍA DE 315MM. INCLUYE: ESTRUCTURA SOPORTE DE ÁNGULO 2"X2"X1/8". PLATINA SOPORTE DE 700X1X1000X19mm, PERNOS DE ANCLAJES 3/4". PINTURA Y ANTICORROSIVO | KG | 418 |  | 0
6. VIADUCTO 6M - PEAD 315mm
6.1 | PRELIMINARES
6.1.1 | LOCALIZACIÓN Y REPLANTEO DE ESTRUCTURAS | M2 | 18 |  | 0
6.2 | MOVIMIENTO DE TIERRAS
6.2.1 | DESCAPOTE A MÁQUINA, INCLUYE TRANSPORTE Y DISPOSICIÓN FINAL | M2 | 20 |  | 0
6.2.2 | EXCAVACIÓN MANUAL A TODO COSTO EN MATERIAL COMÚN SECO PROFUNDIDAD HASTA 1.50M | M3 | 15 |  | 0
6.2.3 | EXCAVACIÓN MECÁNICA EN MATERIAL CONGLOMERADO | M3 | 5 |  | 0
6.3 | RELLENOS
6.3.1 | RELLENO, TAPADO Y APISONADO A TODO FACTOR CON MATERIAL SELECCIONADO DE LA MISMA EXCAVACIÓN | M3 | 5 |  | 0
6.3.2 | RELLENO CON MATERIAL TIPO ARENA DE TRITURACIÓN COMPACTADA, INCLUYE TRANSPORTE DESDE 52 KM | M3 | 5 |  | 0
6.3.3 | SUMINISTRO E INSTALACIÓN SUB BASE GRANULAR TIPO INVIAS CLASE A CON TRANSPORTE A 52 KM | M3 | 7 |  | 0
6.4 | INSTALACIÓN TUBERÍAS
6.4.1 | INSTALACIÓN DE TUBERÍA CORRUGADA PEAD D=315mm ALCANTARILLADO | ML | 7 |  | 0
6.5 | ESTRUCTURA VIADUCTO
6.5.1 | SOLADO EN CONCRETO DE 14MPA (2000PSI) E=0.05M | M2 | 8 |  | 0
6.5.2 | CONCRETO 4000 PSI (1:2:1) | M3 | 7 |  | 0
6.5.3 | SUMINISTRO, FIGURADO Y AMARRE DE ACERO DE REFUERZO 60000PSI 420MPa | KG | 578 |  | 0
6.5.4 | CONSTRUCCIÓN DE VIADUCTOS EN TUBERÍA DE 315MM. INCLUYE: ESTRUCTURA SOPORTE DE ÁNGULO 2"X2"X1/8". PLATINA SOPORTE DE 700X1X1000X19mm, PERNOS DE ANCLAJES 3/4". PINTURA Y ANTICORROSIVO | KG | 418 |  | 0
7. VIADUCTO 13M - PEAD 315mm
7.1 | PRELIMINARES
7.1.1 | LOCALIZACIÓN Y REPLANTEO DE ESTRUCTURAS | M2 | 39 |  | 0
7.2 | MOVIMIENTO DE TIERRAS
7.2.1 | DESCAPOTE A MÁQUINA, INCLUYE TRANSPORTE Y DISPOSICIÓN FINAL | M2 | 20 |  | 0
7.2.2 | EXCAVACIÓN MANUAL A TODO COSTO EN MATERIAL COMÚN SECO PROFUNDIDAD HASTA 1.50M | M3 | 15 |  | 0
7.2.3 | EXCAVACIÓN MECÁNICA EN MATERIAL CONGLOMERADO | M3 | 5 |  | 0
7.3 | RELLENOS
7.3.1 | RELLENO, TAPADO Y APISONADO A TODO FACTOR CON MATERIAL SELECCIONADO DE LA MISMA EXCAVACIÓN | M3 | 5 |  | 0
7.3.2 | RELLENO CON MATERIAL TIPO ARENA DE TRITURACIÓN COMPACTADA, INCLUYE TRANSPORTE DESDE 52 KM | M3 | 5 |  | 0
7.3.3 | SUMINISTRO E INSTALACIÓN SUB BASE GRANULAR TIPO INVIAS CLASE A CON TRANSPORTE A 52 KM | M3 | 7 |  | 0
7.4 | INSTALACIÓN TUBERÍAS
7.4.1 | INSTALACIÓN DE TUBERÍA CORRUGADA PEAD D=315mm ALCANTARILLADO | ML | 14 |  | 0
7.5 | ESTRUCTURA VIADUCTO
7.5.1 | SOLADO EN CONCRETO DE 14MPA (2000PSI) E=0.05M | M2 | 8 |  | 0
7.5.2 | CONCRETO 4000 PSI (1:2:1) | M3 | 7 |  | 0
7.5.3 | SUMINISTRO, FIGURADO Y AMARRE DE ACERO DE REFUERZO 60000PSI 420MPa | KG | 578 |  | 0
7.5.4 | CONSTRUCCIÓN DE VIADUCTOS EN TUBERÍA DE 315MM. INCLUYE: ESTRUCTURA SOPORTE DE ÁNGULO 2"X2"X1/8". PLATINA SOPORTE DE 700X1X1000X19mm, PERNOS DE ANCLAJES 3/4". PINTURA Y ANTICORROSIVO | KG | 694 |  | 0
8. VIADUCTO 11M - PEAD 375mm
8.1 | PRELIMINARES
8.1.1 | LOCALIZACIÓN Y REPLANTEO DE ESTRUCTURAS | M2 | 33 |  | 0
8.2 | MOVIMIENTO DE TIERRAS
8.2.1 | DESCAPOTE A MÁQUINA, INCLUYE TRANSPORTE Y DISPOSICIÓN FINAL | M2 | 17 |  | 0
8.2.2 | EXCAVACIÓN MANUAL A TODO COSTO EN MATERIAL COMÚN SECO PROFUNDIDAD HASTA 1.50M | M3 | 15 |  | 0
8.2.3 | EXCAVACIÓN MECÁNICA EN MATERIAL CONGLOMERADO | M3 | 5 |  | 0
8.3 | RELLENOS
8.3.1 | RELLENO, TAPADO Y APISONADO A TODO FACTOR CON MATERIAL SELECCIONADO DE LA MISMA EXCAVACIÓN | M3 | 5 |  | 0
8.3.2 | RELLENO CON MATERIAL TIPO ARENA DE TRITURACIÓN COMPACTADA, INCLUYE TRANSPORTE DESDE 52 KM | M3 | 5 |  | 0
8.3.3 | SUMINISTRO E INSTALACIÓN SUB BASE GRANULAR TIPO INVIAS CLASE A CON TRANSPORTE A 52 KM | M3 | 7 |  | 0
8.4 | INSTALACIÓN TUBERÍAS
8.4.1 | INSTALACIÓN DE TUBERÍA CORRUGADA PEAD D=375mm ALCANTARILLADO | ML | 12 |  | 0
8.5 | ESTRUCTURA VIADUCTO
8.5.1 | SOLADO EN CONCRETO DE 14MPA (2000PSI) E=0.05M | M2 | 8 |  | 0
8.5.2 | CONCRETO 4000 PSI (1:2:1) | M3 | 7 |  | 0
8.5.3 | SUMINISTRO, FIGURADO Y AMARRE DE ACERO DE REFUERZO 60000PSI 420MPa | KG | 578 |  | 0
8.5.4 | CONSTRUCCIÓN DE VIADUCTOS EN TUBERÍA DE 375MM. INCLUYE: ESTRUCTURA SOPORTE DE ÁNGULO 2"X2"X1/8". PLATINA SOPORTE DE 700X1X1000X19mm, PERNOS DE ANCLAJES 3/4". PINTURA Y ANTICORROSIVO | KG | 614 |  | 0
9. VIADUCTO 18M - PEAD 375mm
9.1 | PRELIMINARES
9.1.1 | LOCALIZACIÓN Y REPLANTEO DE ESTRUCTURAS | M2 | 54 |  | 0
9.2 | MOVIMIENTO DE TIERRAS
9.2.1 | DESCAPOTE A MÁQUINA, INCLUYE TRANSPORTE Y DISPOSICIÓN FINAL | M2 | 27 |  | 0
9.2.2 | EXCAVACIÓN MANUAL A TODO COSTO EN MATERIAL COMÚN SECO PROFUNDIDAD HASTA 1.50M | M3 | 15 |  | 0
9.2.3 | EXCAVACIÓN MECÁNICA EN MATERIAL CONGLOMERADO | M3 | 5 |  | 0
9.3 | RELLENOS
9.3.1 | RELLENO, TAPADO Y APISONADO A TODO FACTOR CON MATERIAL SELECCIONADO DE LA MISMA EXCAVACIÓN | M3 | 5 |  | 0
9.3.2 | RELLENO CON MATERIAL TIPO ARENA DE TRITURACIÓN COMPACTADA, INCLUYE TRANSPORTE DESDE 52 KM | M3 | 5 |  | 0
9.3.3 | SUMINISTRO E INSTALACIÓN SUB BASE GRANULAR TIPO INVIAS CLASE A CON TRANSPORTE A 52 KM | M3 | 7 |  | 0
9.4 | INSTALACIÓN TUBERÍAS
9.4.1 | INSTALACIÓN DE TUBERÍA CORRUGADA PEAD D=375mm ALCANTARILLADO | ML | 19 |  | 0
9.5 | ESTRUCTURA VIADUCTO
9.5.1 | SOLADO EN CONCRETO DE 14MPA (2000PSI) E=0.05M | M2 | 8 |  | 0
9.5.2 | CONCRETO 4000 PSI (1:2:1) | M3 | 7 |  | 0
9.5.3 | SUMINISTRO, FIGURADO Y AMARRE DE ACERO DE REFUERZO 60000PSI 420MPa | KG | 578 |  | 0
9.5.4 | CONSTRUCCIÓN DE VIADUCTOS EN TUBERÍA DE 375MM. INCLUYE: ESTRUCTURA SOPORTE DE ÁNGULO 2"X2"X1/8". PLATINA SOPORTE DE 700X1X1000X19mm, PERNOS DE ANCLAJES 3/4". PINTURA Y ANTICORROSIVO | KG | 890 |  | 0
10. VIADUCTO 25M - PEAD 375mm
10.1 | PRELIMINARES
10.1.1 | LOCALIZACIÓN Y REPLANTEO DE ESTRUCTURAS | M2 | 75 |  | 0
10.2 | MOVIMIENTO DE TIERRAS
10.2.1 | DESCAPOTE A MÁQUINA, INCLUYE TRANSPORTE Y DISPOSICIÓN FINAL | M2 | 38 |  | 0
10.2.2 | EXCAVACIÓN MANUAL A TODO COSTO EN MATERIAL COMÚN SECO PROFUNDIDAD HASTA 1.50M | M3 | 15 |  | 0
10.2.3 | EXCAVACIÓN MECÁNICA EN MATERIAL CONGLOMERADO | M3 | 5 |  | 0
10.3 | RELLENOS
10.3.1 | RELLENO, TAPADO Y APISONADO A TODO FACTOR CON MATERIAL SELECCIONADO DE LA MISMA EXCAVACIÓN | M3 | 5 |  | 0
10.3.2 | RELLENO CON MATERIAL TIPO ARENA DE TRITURACIÓN COMPACTADA, INCLUYE TRANSPORTE DESDE 52 KM | M3 | 5 |  | 0
10.3.3 | SUMINISTRO E INSTALACIÓN SUB BASE GRANULAR TIPO INVIAS CLASE A CON TRANSPORTE A 52 KM | M3 | 7 |  | 0
10.4 | INSTALACIÓN TUBERÍAS
10.4.1 | INSTALACIÓN DE TUBERÍA CORRUGADA PEAD D=375mm ALCANTARILLADO | ML | 26 |  | 0
10.5 | ESTRUCTURA VIADUCTO
10.5.1 | SOLADO EN CONCRETO DE 14MPA (2000PSI) E=0.05M | M2 | 8 |  | 0
10.5.2 | CONCRETO 4000 PSI (1:2:1) | M3 | 7 |  | 0
10.5.3 | SUMINISTRO, FIGURADO Y AMARRE DE ACERO DE REFUERZO 60000PSI 420MPa | KG | 578 |  | 0
10.5.4 | CONSTRUCCIÓN DE VIADUCTOS EN TUBERÍA DE 375MM. INCLUYE: ESTRUCTURA SOPORTE DE ÁNGULO 2"X2"X1/8". PLATINA SOPORTE DE 700X1X1000X19mm, PERNOS DE ANCLAJES 3/4". PINTURA Y ANTICORROSIVO | KG | 1168 |  | 0
11. VIADUCTO 40M - PEAD 200mm
11.1 | PRELIMINARES
11.1.1 | LOCALIZACIÓN Y REPLANTEO DE ESTRUCTURAS | M2 | 120 |  | 0
11.2 | MOVIMIENTO DE TIERRAS
11.2.1 | DESCAPOTE A MÁQUINA | M2 | 60 |  | 0
11.2.2 | EXCAVACIÓN MANUAL A TODO COSTO EN MATERIAL COMÚN SECO PROFUNDIDAD HASTA 1.50M | M3 | 15 |  | 0
11.2.3 | EXCAVACIÓN MECÁNICA EN MATERIAL CONGLOMERADO | M3 | 5 |  | 0
11.3 | RELLENOS
11.3.1 | RELLENO, TAPADO Y APISONADO A TODO FACTOR CON MATERIAL SELECCIONADO DE LA MISMA EXCAVACIÓN | M3 | 5 |  | 0
11.3.2 | RELLENO CON MATERIAL TIPO ARENA DE TRITURACIÓN COMPACTADA, INCLUYE TRANSPORTE DESDE 52 KM | M3 | 5 |  | 0
11.3.3 | SUMINISTRO E INSTALACIÓN SUB BASE GRANULAR TIPO INVIAS CLASE A CON TRANSPORTE A 52 KM | M3 | 7 |  | 0
11.4 | INSTALACIÓN TUBERÍAS
11.4.1 | INSTALACIÓN DE TUBERÍA CORRUGADA PEAD D=375mm ALCANTARILLADO | ML | 41 |  | 0
11.5 | ESTRUCTURA VIADUCTO
11.5.1 | SOLADO EN CONCRETO DE 14MPA (2000PSI) E=0.05M | M2 | 8 |  | 0
11.5.2 | CONCRETO 4000 PSI (1:2:2) | M3 | 7 |  | 0
11.5.3 | SUMINISTRO, FIGURADO Y AMARRE DE ACERO DE REFUERZO 60000PSI 420MPa | KG | 578 |  | 0
11.5.4 | CONSTRUCCIÓN DE VIADUCTOS EN TUBERÍA DE 200MM. INCLUYE: ESTRUCTURA SOPORTE DE ÁNGULO 2"X2"X1/8". PLATINA SOPORTE DE 700X1X1000X19mm, PERNOS DE ANCLAJES 3/4". PINTURA Y ANTICORROSIVO | KG | 1757 |  | 0
12. PASO SUBFLUVIAL 7.5M - PEAD 200mm
12.1 | PRELIMINARES
12.1.1 | LOCALIZACIÓN Y REPLANTEO DE ESTRUCTURAS | M2 | 5 |  | 0
12.2 | MOVIMIENTO DE TIERRAS
12.2.1 | DESCAPOTE A MÁQUINA | M2 | 5 |  | 0
12.2.2 | EXCAVACIÓN MANUAL A TODO COSTO EN MATERIAL COMÚN SECO PROFUNDIDAD HASTA 1.50M | M3 | 7 |  | 0
12.2.3 | EXCAVACIÓN MECÁNICA EN MATERIAL CONGLOMERADO | M3 | 3 |  | 0
12.2.4 | RECOLECCIÓN, CARGUE Y RETIRO DE MATERIAL SOBRANTE PROVENIENTE DE LA EXCAVACIÓN EN VOLQUETA HASTA BOTADERO AUTORIZADO | M3*KM | 368 |  | 0
12.3 | RELLENOS
12.3.1 | RELLENO, TAPADO Y APISONADO A TODO FACTOR CON MATERIAL SELECCIONADO DE LA MISMA EXCAVACIÓN | M3 | 2 |  | 0
12.3.2 | RELLENO CON MATERIAL TIPO ARENA DE TRITURACIÓN COMPACTADA, INCLUYE TRANSPORTE DESDE 52 KM | M3 | 1 |  | 0
12.3.3 | SUMINISTRO E INSTALACIÓN SUB BASE GRANULAR TIPO INVIAS CLASE A CON TRANSPORTE A 52 KM | M3 | 1 |  | 0
12.4 | INSTALACIÓN TUBERÍAS
12.4.1 | INSTALACIÓN DE TUBERÍA CORRUGADA PEAD D=200mm ALCANTARILLADO | ML | 8 |  | 0
12.5 | ESTRUCTURA PASO SUBFLUVIAL
12.5.1 | SOLADO EN CONCRETO DE 14MPA (2000PSI) E=0.05M | M2 | 5 |  | 0
12.5.2 | CONCRETO 4000 PSI, IMPERMEABILIZADO PARA ESTRUCTURAS HIDRÁULICAS | M3 | 3 |  | 0
12.5.3 | SUMINISTRO, FIGURADO Y AMARRE DE ACERO DE REFUERZO 60000PSI 420MPa | KG | 210 |  | 0
13. PASO SUBFLUVIAL 8.0M - PEAD 200mm
13.1 | PRELIMINARES
13.1.1 | LOCALIZACIÓN Y REPLANTEO DE ESTRUCTURAS | M2 | 5 |  | 0
13.2 | MOVIMIENTO DE TIERRAS
13.2.1 | DESCAPOTE A MÁQUINA | M2 | 5 |  | 0
13.2.2 | EXCAVACIÓN MANUAL A TODO COSTO EN MATERIAL COMÚN SECO PROFUNDIDAD HASTA 1.50M | M3 | 8 |  | 0
13.2.3 | EXCAVACIÓN MECÁNICA EN MATERIAL CONGLOMERADO | M3 | 3 |  | 0
13.2.4 | RECOLECCIÓN, CARGUE Y RETIRO DE MATERIAL SOBRANTE PROVENIENTE DE LA EXCAVACIÓN EN VOLQUETA HASTA BOTADERO AUTORIZADO | M3*KM | 392 |  | 0
13.3 | RELLENOS
13.3.1 | RELLENO, TAPADO Y APISONADO A TODO FACTOR CON MATERIAL SELECCIONADO DE LA MISMA EXCAVACIÓN | M3 | 2 |  | 0
13.3.2 | RELLENO CON MATERIAL TIPO ARENA DE TRITURACIÓN COMPACTADA, INCLUYE TRANSPORTE DESDE 52 KM | M3 | 1 |  | 0
13.3.3 | SUMINISTRO E INSTALACIÓN SUB BASE GRANULAR TIPO INVIAS CLASE A CON TRANSPORTE A 52 KM | M3 | 1 |  | 0
13.4 | INSTALACIÓN TUBERÍAS
13.4.1 | INSTALACIÓN DE TUBERÍA CORRUGADA PEAD D=200mm ALCANTARILLADO | ML | 9 |  | 0
13.5 | ESTRUCTURA PASO SUBFLUVIAL
13.5.1 | SOLADO EN CONCRETO DE 14MPA (2000PSI) E=0.05M | M2 | 5 |  | 0
13.5.2 | CONCRETO 4000 PSI, IMPERMEABILIZADO PARA ESTRUCTURAS HIDRÁULICAS | M3 | 3 |  | 0
13.5.3 | SUMINISTRO, FIGURADO Y AMARRE DE ACERO DE REFUERZO 60000PSI 420MPa | KG | 224 |  | 0
14. PASO SUBFLUVIAL 8.9M - PEAD 315mm
14.1 | PRELIMINARES
14.1.1 | LOCALIZACIÓN Y REPLANTEO DE ESTRUCTURAS | M2 | 6 |  | 0
14.2 | MOVIMIENTO DE TIERRAS
14.2.1 | DESCAPOTE A MÁQUINA | M2 | 6 |  | 0
14.2.2 | EXCAVACIÓN MANUAL A TODO COSTO EN MATERIAL COMÚN SECO PROFUNDIDAD HASTA 1.50M | M3 | 9 |  | 0
14.2.3 | EXCAVACIÓN MECÁNICA EN MATERIAL CONGLOMERADO | M3 | 3 |  | 0
14.2.4 | RECOLECCIÓN, CARGUE Y RETIRO DE MATERIAL SOBRANTE PROVENIENTE DE LA EXCAVACIÓN EN VOLQUETA HASTA BOTADERO AUTORIZADO | M3*KM | 9 |  | 0
14.3 | RELLENOS
14.3.1 | RELLENO, TAPADO Y APISONADO A TODO FACTOR CON MATERIAL SELECCIONADO DE LA MISMA EXCAVACIÓN | M3 | 3 |  | 0
14.3.2 | RELLENO CON MATERIAL TIPO ARENA DE TRITURACIÓN COMPACTADA, INCLUYE TRANSPORTE DESDE 52 KM | M3 | 2 |  | 0
14.3.3 | SUMINISTRO E INSTALACIÓN SUB BASE GRANULAR TIPO INVIAS CLASE A CON TRANSPORTE A 52 KM | M3 | 1 |  | 0
14.4 | INSTALACIÓN TUBERÍAS
14.4.1 | INSTALACIÓN DE TUBERÍA CORRUGADA PEAD D=315mm ALCANTARILLADO | ML | 10 |  | 0
14.5 | ESTRUCTURA PASO SUBFLUVIAL
14.5.1 | SOLADO EN CONCRETO DE 14MPA (2000PSI) E=0.05M | M2 | 6 |  | 0
14.5.2 | CONCRETO 4000 PSI, IMPERMEABILIZADO PARA ESTRUCTURAS HIDRÁULICAS | M3 | 3 |  | 0
14.5.3 | SUMINISTRO, FIGURADO Y AMARRE DE ACERO DE REFUERZO 60000PSI 420MPa | KG | 249 |  | 0
15. CONEXIONES DOMICILIARIAS
15.1 | PRELIMINARES
15.1.1 | LOCALIZACIÓN Y REPLANTEO DE REDES | ML | 7810 |  | 0
15.1.2 | DESCAPOTE Y LIMPIEZA MANUAL | M2 | 15620 |  | 0
15.2 | MOVIMIENTO DE TIERRAS
15.2.1 | EXCAVACIÓN MANUAL A TODO COSTO EN MATERIAL COMÚN SECO PROFUNDIDAD HASTA 1.50M | M3 | 2500 |  | 0
15.2.2 | RELLENO, TAPADO Y APISONADO A TODO FACTOR CON MATERIAL SELECCIONADO DE LA MISMA EXCAVACIÓN | M3 | 300 |  | 0
15.2.3 | RECEBO COMÚN COMPACTADO EN CAPAS DE 20CM. PROCTOR MODIFICADO 95%, A TODO FACTOR | M3 | 200 |  | 0
15.2.4 | RECOLECCIÓN, CARGUE Y RETIRO DE MATERIAL SOBRANTE PROVENIENTE DE LA EXCAVACIÓN EN VOLQUETA HASTA BOTADERO AUTORIZADO | M3*KM | 10197 |  | 0
15.3 | OBRA CIVIL PARA CONEXIÓN DOMICILIARIA
15.3.1 | SOLADO EN CONCRETO DE 14MPA (2000PSI) E=0.05M | M2 | 1914 |  | 0
15.3.2 | CONCRETO 4000 PSI, IMPERMEABILIZADO PARA ESTRUCTURAS HIDRÁULICAS | M3 | 774 |  | 0
15.3.3 | SUMINISTRO, FIGURADO Y AMARRE DE ACERO DE REFUERZO 60000PSI 420MPa | KG | 61920 |  | 0
15.3.4 | SUMINISTRO TAPA PARA CAJA DE INSPECCIÓN EN CONCRETO REFORZADO 0.6M X 0.6M | UN | 3905 |  | 0
15.4 | INSTALACIÓN DE TUBERÍA Y ACCESORIOS
15.4.1 | INSTALACIÓN DE TUBERÍA PEAD 150 mm - 6" CON HIDROSELLO DE CAUCHO | ML | 5858 |  | 0
15.4.2 | SUMINISTRO E INSTALACIÓN DE KIT SILLA YEE 8"X6" | UN | 3322 |  | 0
15.4.3 | SUMINISTRO E INSTALACIÓN DE KIT SILLA YEE 10"X6" | UN | 32 |  | 0
15.4.4 | SUMINISTRO E INSTALACIÓN DE KIT SILLA YEE 12"X6" | UN | 400 |  | 0
15.4.5 | SUMINISTRO E INSTALACIÓN DE KIT SILLA YEE 15"X6" | UN | 150 |  | 0
16. PRETRATAMIENTO
16.1 | PRELIMINARES
16.1.1 | LOCALIZACIÓN Y REPLANTEO DE ESTRUCTURAS | M2 | 67 |  | 0
16.2 | MOVIMIENTO DE TIERRAS
16.2.1 | DESCAPOTE A MÁQUINA | M2 | 67 |  | 0
16.2.2 | EXCAVACIÓN MANUAL A TODO COSTO EN MATERIAL COMÚN SECO PROFUNDIDAD HASTA 1.50M | M3 | 175 |  | 0
16.2.3 | EXCAVACIÓN MECÁNICA EN MATERIAL CONGLOMERADO | M3 | 44 |  | 0
16.2.4 | RECOLECCIÓN, CARGUE Y RETIRO DE MATERIAL SOBRANTE PROVENIENTE DE LA EXCAVACIÓN EN VOLQUETA HASTA BOTADERO AUTORIZADO | M3*KM | 9100 |  | 0
16.3 | RELLENOS
16.3.1 | RELLENO, TAPADO Y APISONADO A TODO FACTOR CON MATERIAL SELECCIONADO DE LA MISMA EXCAVACIÓN | M3 | 44 |  | 0
16.3.2 | RELLENO CON MATERIAL TIPO ARENA DE TRITURACIÓN COMPACTADA, INCLUYE TRANSPORTE DESDE 52 KM | M3 | 14 |  | 0
16.4 | ESTRUCTURA PRETRATAMIENTO
16.4.1 | SOLADO EN CONCRETO DE 14MPA (2000PSI) E=0.05M | M2 | 67 |  | 0
16.4.2 | CONCRETO 4000 PSI, IMPERMEABILIZADO PARA ESTRUCTURAS HIDRÁULICAS | M3 | 42 |  | 0
16.4.3 | SUMINISTRO, FIGURADO Y AMARRE DE ACERO DE REFUERZO 60000PSI 420MPa | KG | 4966 |  | 0
17. LAGUNAS DE ESTABILIZACIÓN FACULTATIVAS
17.1 | PRELIMINARES
17.1.1 | LOCALIZACIÓN Y REPLANTEO DE ESTRUCTURAS | M2 | 198 |  | 0
17.2 | MOVIMIENTO DE TIERRAS
17.2.1 | DESCAPOTE A MÁQUINA | M2 | 198 |  | 0
17.2.2 | EXCAVACIÓN MANUAL A TODO COSTO EN MATERIAL COMÚN SECO PROFUNDIDAD HASTA 1.50M | M3 | 327 |  | 0
17.2.3 | EXCAVACIÓN MECÁNICA EN MATERIAL CONGLOMERADO | M3 | 82 |  | 0
17.2.4 | RECOLECCIÓN, CARGUE Y RETIRO DE MATERIAL SOBRANTE PROVENIENTE DE LA EXCAVACIÓN EN VOLQUETA HASTA BOTADERO AUTORIZADO | M3*KM | 16697 |  | 0
17.3 | RELLENOS
17.3.1 | RELLENO, TAPADO Y APISONADO A TODO FACTOR CON MATERIAL SELECCIONADO DE LA MISMA EXCAVACIÓN | M3 | 82 |  | 0
17.3.2 | RELLENO CON MATERIAL TIPO ARENA DE TRITURACIÓN COMPACTADA, INCLUYE TRANSPORTE DESDE 52 KM | M3 | 4268 |  | 0
17.4 | ESTRUCTURA PTAR
17.4.1 | SOLADO EN CONCRETO DE 14MPA (2000PSI) E=0.05M | M2 | 198 |  | 0
17.4.2 | CONCRETO 4000 PSI, IMPERMEABILIZADO PARA ESTRUCTURAS HIDRÁULICAS | M3 | 90 |  | 0
17.4.3 | SUMINISTRO, FIGURADO Y AMARRE DE ACERO DE REFUERZO 60000PSI 420MPa | KG | 10726 |  | 0
17.5 | INSTALACIÓN DE TUBERÍA Y ACCESORIOS
17.5.1 | INSTALACIÓN DE TUBERÍA CORRUGADA PEAD D=375mm ALCANTARILLADO | ML | 6 |  | 0
18. CABEZAL DE DESCARGA | [5 empty] | #DIV/0!
18.1 | PRELIMINARES
18.1.1 | LOCALIZACIÓN Y REPLANTEO DE ESTRUCTURAS | M2 | 3 |  | 0
18.2 | MOVIMIENTO DE TIERRAS
18.2.1 | DESCAPOTE A MÁQUINA | M2 | 3 |  | 0
18.2.2 | EXCAVACIÓN MANUAL A TODO COSTO EN MATERIAL COMÚN SECO PROFUNDIDAD HASTA 1.50M | M3 | 1 |  | 0
18.2.3 | EXCAVACIÓN MECÁNICA EN MATERIAL CONGLOMERADO | M3 | 1 |  | 0
18.2.4 | RECOLECCIÓN, CARGUE Y RETIRO DE MATERIAL SOBRANTE PROVENIENTE DE LA EXCAVACIÓN EN VOLQUETA HASTA BOTADERO AUTORIZADO | M3*KM | 51 |  | 0
18.3 | RELLENOS
18.3.1 | RELLENO, TAPADO Y APISONADO A TODO FACTOR CON MATERIAL SELECCIONADO DE LA MISMA EXCAVACIÓN | M3 | 1 |  | 0
18.3.2 | RELLENO CON MATERIAL TIPO ARENA DE TRITURACIÓN COMPACTADA, INCLUYE TRANSPORTE DESDE 52 KM | M3 | 2 |  | 0
18.4 | ESTRUCTURA CABEZAL
18.4.1 | SOLADO EN CONCRETO DE 14MPA (2000PSI) E=0.05M | M2 | 3 |  | 0
18.4.2 | CONCRETO 4000 PSI, IMPERMEABILIZADO PARA ESTRUCTURAS HIDRÁULICAS | M3 | 2 |  | 0
18.4.3 | SUMINISTRO, FIGURADO Y AMARRE DE ACERO DE REFUERZO 60000PSI 420MPa | KG | 74 |  | 0
18.4.4 | PIEDRA PEGADA E=0,20M | M3 | 21 |  | 0
19. PUESTA EN MARCHA
19.1 | PUESTA EN MARCHA | MES | 6 |  | 0
| TOTAL OBRA CIVIL |  |  |  | 0
| ADMINISTRACIÓN |  |  | 21.15% | 0
| IMPREVISTOS |  |  | 3.85% | 0
| UTILIDAD |  |  | 5% | 0
| TOTAL COSTOS INDIRECTOS |  |  | 30% | 0
| TOTAL OBRA CIVIL ($): |  |  |  | 0
PRESUPUESTO DE SUMINISTROS ALCANTARILLADO ARIGUANÍ - FASE II
RED DE RECOLECCIÓN
1 | SUMINISTRO DE TUBERÍA |  |  |  | 0
1.1 | SUMINISTRO DE TUBERÍA PEAD 200 mm, ALCANTARILLADO | ML | 46160 |  | 0
1.2 | SUMINISTRO DE TUBERÍA PEAD 250 mm, ALCANTARILLADO | ML | 454 |  | 0
1.3 | SUMINISTRO DE TUBERÍA PEAD 300 mm, ALCANTARILLADO | ML | 5151 |  | 0
1.4 | SUMINISTRO DE TUBERÍA PEAD 375mm, ALCANTARILLADO | ML | 2194 |  | 0
1.5 | SUMINISTRO DE TUBERÍA PEAD 600mm, ALCANTARILLADO | ML | 10 |  | 0
CONEXIONES DOMICILIARIAS
2 | SUMINISTRO DE TUBERÍA |  |  |  | 0
2.1 | SUMINISTRO DE TUBERÍA PEAD 150 mm, ALCANTARILLADO | ML | 5858 |  | 0
| SUBTOTAL SUMINISTROS |  |  |  | 0
| COSTOS INDIRECTOS |  |  |  | 0
| ADMINISTRACIÓN |  |  | 11.56% | 0
| TOTAL SUMINISTROS ($): |  |  |  | 0
| VALOR TOTAL OBRA CIVIL + SUMINISTROS |  |  |  | 0

## INSUMOS (hidden)
ID | DESCRIPCIÓN | UNIDAD | PRECIO | TIPO
640 | ABRAZADERA 1" | UN | 398 | MATERIAL
641 | ABRAZADERA 1/2" | UN | 265 | MATERIAL
642 | ABRAZADERA 3/4" | UN | 265 | MATERIAL
836 | ABRAZADERA AJUSTABLE AMARRE | UN | 5262 | MATERIAL
269 | ABRAZADERA METALICA Y TORNILLO DE SEGURIDAD | UN | 7837 | MATERIAL
589 | ACCESORIO T BANDEJA PORTACABLE | UN | 50164 | MATERIAL
219 | ACERO A-36 | KG | 6410 | MATERIAL
220 | ACERO A-588 GRADO B | KG | 6192 | MATERIAL
221 | ACERO DE REFUERZO 37000 PSI | KG | 3200 | MATERIAL
222 | ACERO DE REFUERZO 60000 PSI | KG | 3950 | MATERIAL
223 | ACERO DE REFUERZO FIGURADO 60000 PSI | KG | 4489 | MATERIAL
570 | ÁCIDO MURIATICO | LT | 4645 | MATERIAL
558 | ADAPTADOR EMT 1/2" CONDUIT | UN | 1181 | MATERIAL
420 | ADAPTADOR MACHO PVC-P 1/2" | UN | 437 | MATERIAL
560 | ADAPTADOR PVC 1" CONDUIT | UN | 518 | MATERIAL
561 | ADAPTADOR PVC 1/2" CONDUIT | UN | 199 | MATERIAL
1028 | ADAPTADOR PVC 2" CONDUIT | UN | 530 | MATERIAL
1029 | ADAPTADOR PVC 3" CONDUIT | UN | 850 | MATERIAL
562 | ADAPTADOR PVC 3/4" CONDUIT | UN | 305 | MATERIAL
271 | ADERCRIL-ADHERENTE | KG | 26940 | MATERIAL
905 | ADHESIVO CARTUCHO X 310ML | UN | 56003 | MATERIAL
947 | ADITIVO NANO TECNOLOGIA | KG | 774361 | MATERIAL
945 | ADITIVOS | LT | 18699 | MATERIAL
24 | ADITIVOS E IMPERMEABILIZANTES
21 | ADOQUÍN CONCRETO 10X6X20 | UN | 783 | MATERIAL
26 | ADOQUINES
22 | ADOQUÍN CONCRETO 10X8X20 | UN | 849 | MATERIAL
23 | ADOQUÍN DE ARCILLA 20X10X6CM | UN | 929 | MATERIAL
25 | ADOQUÍN DE ARCILLA 20X10X8CM | UN | 1187 | MATERIAL
27 | ADOQUÍN GRES 10X20X2.5 | M2 | 32315 | MATERIAL
1007 | AGUA | LT | 50 | MATERIAL
32 | ANTICORROSIVOS, DISOLVENTES Y PINTURAS
498 | ALAMBRE CU THW # 10 AWG | ML | 3733 | MATERIAL
499 | ALAMBRE CU THW # 12 AWG | ML | 2581 | MATERIAL
500 | ALAMBRE CU THW # 14 AWG | ML | 1808 | MATERIAL
176 | ALAMBRE DE PUAS No. 12 | KG | 5746 | MATERIAL
994 | ALAMBRE GALVANIZADO CAL. 13 | KG | 6679 | MATERIAL
224 | ALAMBRE NEGRO No. 18 | KG | 3882 | MATERIAL
501 | ALAMBRE TELEFÓNICO | ML | 772 | MATERIAL
503 | ALAMBRE TIMBRE | ML | 544 | MATERIAL
1030 | ALAMBRON EN ALUMINIO 8mm | ML | 3150 | MATERIAL
272 | ALUMOL | KG | 25215 | MATERIAL
999 | AMORTIGUADOR DEFENSA METÁLICA | UN | 25348 | MATERIAL
585 | AMPLIFICADOR 100W | UN | 489035 | MATERIAL
586 | AMPLIFICADOR 300W | UN | 1340366 | MATERIAL
590 | ANCLAJE 3/8" | UN | 1539 | MATERIAL
1008 | ANCLAJES PARA TENSIONAMIENTO | UN | 21897 | MATERIAL
1009 | ANFO | KG | 5914 | MATERIAL
225 | ÁNGULO 1 1/2" X 1 1/2" X 1/8" | ML | 5895 | MATERIAL
226 | ÁNGULO 1 1/4" X 1 1/4" X 1/8" | ML | 5644 | MATERIAL
| PERFIL WF 8" X 15" IGUAL O SIMILAR A VIGA IPE 200 | ML | 96703 | MATERIAL
| BRIDA LOCA D=6" | UN | 77400 | MATERIAL
| NIPLE HD Ø6" EB L=0.40m | UN | 475600 | MATERIAL
| TEE HD Ø6" x Ø6" x Ø6" EB | UN | 760350 | MATERIAL
| NIPLE HD Ø6" EB L=0.15m | UN | 450500 | MATERIAL
| VÁLVULA DE MARIPOSA HD Ø6" EB | UN | 1635000 | MATERIAL
| VÁLVULA GRANADA O DE PIE Ø4" | UN | 119600 | MATERIAL
| JUNTA DE DESMONTAJE HD Ø6" EB | UN | 183920 | MATERIAL
| CODO 90° HD Ø6" EB | UN | 493680 | MATERIAL
| NIPLE HD Ø6" EB L=3.25m | UN | 1453000 | MATERIAL
| NIPLE PASAMURO HD Ø6" EB L=0.95m | UN | 775030 | MATERIAL
| NIPLE PASAMURO HD Ø6" EL x EB L=0.65m | UN | 520300 | MATERIAL
| NIPLE HD Ø6" EB L=0.25m | UN | 305600 | MATERIAL
| NIPLE HD Ø6" EB L=1.20m | UN | 953000 | MATERIAL
| NIPLE HD Ø6" EB L=0.30m | UN | 230350 | MATERIAL
| MACROMEDIDOR Ø6" EB TIPO WOLTMAN | UN | 1430000 | MATERIAL
| NIPLE HD Ø6" EB L=0.20m | UN | 310500 | MATERIAL
| NIPLE PASAMURO HD Ø4" EL x EB L=1.05m | UN | 960350 | MATERIAL
| CODO 90° HD Ø4" EB | UN | 211750 | MATERIAL
| NIPLE HD Ø4" EB L=4.40m | UN | 1720300 | MATERIAL
| NIPLE HD Ø4" EB L=1.00m | UN | 820100 | MATERIAL
| TEE HD Ø4" x Ø4" x Ø4" EB | UN | 680300 | MATERIAL
| NIPLE HD Ø4" EB L=0.15m | UN | 270600 | MATERIAL
| JUNTA DE DESMONTAJE HD Ø4" EB | UN | 109500 | MATERIAL
| VÁLVULA DE MARIPOSA HD Ø4" EB | UN | 1418000 | MATERIAL
| NIPLE PASAMURO HD Ø4" EL x EB L=0.85m | UN | 653200 | MATERIAL
| NIPLE HD Ø4" EB L=0.70m | UN | 693000 | MATERIAL
| BRIDA LOCA Y PORTAFLANCHE Ø4" | UN | 75300 | MATERIAL
| MACROMEDIDOR TIPO WOLTMAN 4" | UN | 921000 | MATERIAL
| MACROMEDIDOR TIPO WOLTMAN 3" | UN | 850000 | MATERIAL
| VALVULA CHOROTE TIPO LIVIANA | UN | 100000 | MATERIAL
| PLATINA DE 4"X3/16" | UN | 22000 | MATERIAL
| KIT DE INSTALACION DE MACROMEDIDOR | UN | 750350 | MATERIAL
| TEE 32mm PEAD | UN | 23560 | MATERIAL
| TEE 40mm PEAD | UN | 29400 | MATERIAL
| TEE 50mm PEAD | UN | 49500 | MATERIAL
| TEE 63mm PEAD | UN | 71200 | MATERIAL
| TEE 75mm PEAD | UN | 93530 | MATERIAL
| TEE 110mm PEAD | UN | 258600 | MATERIAL
| REDUCCIÓN SOCKET 63mmX32mm | UN | 37900 | MATERIAL
| REDUCCIÓN SOCKET 63mmX20mm | UN | 27500 | MATERIAL
| REDUCCIÓN SOCKET 75mmX 63mm | UN | 67830 | MATERIAL
| REDUCCIÓN SOCKET 63mmX40mm | UN | 35700 | MATERIAL
| REDUCCIÓN SOCKET 63mmX50mm | UN | 35700 | MATERIAL
| VALVULA CIERRE PERMANENTE DN=63mm | UN | 891770 | MATERIAL
| PIEDRA DE RÍO | M3 | 46500 | MATERIAL
| PORTAFLANCE 63mm | UN | 19200 | MATERIAL
| VALVULA CIERRE TEMPORAL DN=63mm | UN | 765932 | MATERIAL
| VALVULA REGULADORA DE PRESION DN=63mm | UN | 1760300 | MATERIAL
| GUAYA EN ACERO 1/2" | ML | 9150 | MATERIAL
| MICROMEDIDOR DE VELOCIDAD DE CHORRO ÚNICO DE 1/2" - TIPO DE TRANSMISIÓN MECÁNICA | UN | 72000 | MATERIAL
| MICROMEDIDOR DE VELOCIDAD DE CHORRO ÚNICO DE 1" - TIPO DE TRANSMISIÓN MECÁNICA | UN | 95300 | MATERIAL
| CAJA DE ACUEDUCTO PARA ACOMETIDA | UN | 85600 | MATERIAL
| MANGUERA PEAD 1/2" ACOMETIDAS | ML | 1750 | MATERIAL
| MANGUERA PEAD 1" ACOMETIDAS | ML | 3550 | MATERIAL
| TUBERÍA PEAD 150 mm, PN=8 | ML | 45350 | MATERIAL
| TUBERÍA PEAD 20mm, PN: 8 | ML | 2365 | MATERIAL
| TUBERÍA PEAD 25mm PN=8 | ML | 2365 | MATERIAL
| TUBERÍA PEAD 32mm, PN=8 | ML | 4681 | MATERIAL
| TUBERÍA PEAD 40mm, PN=8 | ML | 4012 | MATERIAL
| TUBERÍA PEAD 50mm, PN=8 | ML | 5860 | MATERIAL
| TUBERÍA PEAD 63mm, PN=8 | ML | 8950 | MATERIAL
| TUBERÍA PEAD 63mm, PN=10 | ML | 9630 | MATERIAL
| TUBERÍA PEAD 75 mm, PN=8 | ML | 12590 | MATERIAL
| TUBERÍA PEAD 110 mm, PN=8 | ML | 28600 | MATERIAL
| TUBERÍA PEAD 200 mm, PN=8 | ML | 86684 | MATERIAL
| TUBERÍA PEAD 250 mm, PN=8 | ML | 131990 | MATERIAL
| TUBERÍA PEAD 315 mm, PN=8 | ML | 217216 | MATERIAL
| TUBERÍA PEAD 400 mm, PN=8 | ML | 349317 | MATERIAL
| TUBERÍA PEAD 500 mm, PN=8 | ML | 542903 | MATERIAL
| TUBERÍA PEAD 560 mm, PN=8 | ML | 678540 | MATERIAL
| TUBERÍA PEAD 630 mm, PN=8 | ML | 779627 | MATERIAL
| TUBERÍA PEAD 710 mm, PN=10 | ML | 1144384 | MATERIAL
| TUBERÍA PEAD 760 mm, PN=10 | ML | 1380021 | MATERIAL
| TUBERÍA PEAD 930 mm, PN=10 | ML | 1786932 | MATERIAL
| TUBERÍA PEAD 1030 mm, PN=10 | ML | 2058206 | MATERIAL
| TUBERÍA PEAD 1060 mm, PN=10 | ML | 2193843 | MATERIAL
227 | ÁNGULO CAL.26 LÁMINA GALV. 2.44 M | UN | 4592 | MATERIAL
228 | ÁNGULO DE 2" X 2" X 1/8" | ML | 8600 | MATERIAL
229 | ÁNGULO HIERRO 1" X 1" X 6M | ML | 4486 | MATERIAL
54 | BAJANTES AGUAS LLUVIAS
230 | ÁNGULO HIERRO 2" X 1/4" X 6 M | ML | 14930 | MATERIAL
231 | ÁNGULO HIERRO 3/4" X 1/8" | ML | 2256 | MATERIAL
28 | ANTICORROSIVO | GLN | 48837 | MATERIAL
20 | ANTISOL | KG | 13271 | MATERIAL
1031 | ANTRACITA | M3 | 789424 | MATERIAL
1 | APARATO SANITARIO FLUXÓMETRO CON GRIFERÍA | UN | 842892 | MATERIAL
2 | APARATO SANITARIO TANQUE CON GRIFERÍA | UN | 258784 | MATERIAL
177 | APLIQUE DE LUZ | UN | 65028 | MATERIAL
495 | APLIQUE PARED COLONIAL, KIT DE 40W | UN | 88252 | MATERIAL
949 | ARENA DE PEÑA EN MUNICIPIO | M3 | 67830 | MATERIAL
951 | ARENA LAVADA DE PEÑA EN MUNICIPIO | M3 | 63192 | MATERIAL
953 | ARENA LAVADA DE RÍO EN MUNICIPIO | M3 | 50000 | MATERIAL
216 | ARENA SÍLICE | KG | 539 | MATERIAL
907 | ARO Y TAPA POZOS INSPECCIÓN EN HF LIVIANO | UN | 261703 | MATERIAL
973 | ASFALTO NATURAL | M3 | 348440 | MATERIAL
270 | ASFALTO TIPO 190/220 200KG | KG | 3981 | MATERIAL
50 | BAJANTE AMAZONAS | ML | 28320 | MATERIAL
866 | BANCA EN CONCRETO CON ESPALDAR M30 | UN | 584983 | MATERIAL
867 | BANCA EN MADERA M-50 | UN | 492618 | MATERIAL
868 | BANCA MODULAR EN CONCRETO M40 | UN | 150864 | MATERIAL
631 | BANDA SENCILLA 4" | UN | 41472 | MATERIAL
407 | BANDEJA 525-C, CAL 26 | ML | 23158 | MATERIAL
587 | BANDEJA PARA CABLE DE FIBRA | UN | 362297 | MATERIAL
591 | BANDEJA PORTACABLE ACERO GALVANIZADO 30X80 | ML | 62705 | MATERIAL
593 | BANDEJA PORTACABLE DE 19" PARA RACK | UN | 97541 | MATERIAL
29 | BARNIZ BRILLANTE EXTERIOR | GLN | 67549 | MATERIAL
30 | BARNIZ VITRIFLEX A BASE DE AGUA | GLN | 270197 | MATERIAL
1010 | BARRERA PROTECTORA | GL | 2787 | MATERIAL
83 | CANAL AMAZONAS
948 | BASE ARENA CEMENTO 1:20 | M3 | 193834 | MATERIAL
85 | CANAL CAL. 20
955 | BASE GRANULAR | M3 | 32205.88 | MATERIAL
616 | BASE PARA MICRÓFONO (PG 48LC) | UN | 79065 | MATERIAL
88 | CANAL RAINGO
1032 | BASE PARA PUNTA CAPTADORA | UN | 51030 | MATERIAL
1011 | BENTONITA | KG | 7055 | MATERIAL
797 | BIOMANTO (INCLUYE GANCHOS U) | M2 | 18086 | MATERIAL
178 | BISAGRA ALUMINIO EXT 2" | UN | 3583 | MATERIAL
93 | CANALETA FIBROCEMENTO
179 | BISAGRA ALUMINIO EXTERIOR 3" | UN | 5441 | MATERIAL
180 | BISAGRA COMÚN 3" | UN | 5242 | MATERIAL
275 | BLOQUE CONCRETO 10X08X20 | UN | 751.17 | MATERIAL
276 | BLOQUE CONCRETO 12X20X40 | UN | 2986 | MATERIAL
98 | CANALETA LAMINA GALVANIZADA
277 | BLOQUE CONCRETO 20X20X40 | UN | 4645 | MATERIAL
100 | CANALETA METÁLICA
278 | BLOQUE NO. 4 | UN | 1465 | MATERIAL
279 | BLOQUE NO. 5 | UN | 1574 | MATERIAL
869 | BOLARDO M60 CONCRETO | UN | 100063 | MATERIAL
104 | CANALETA PLÁSTICA
| CONO MANHOLE D=1.20M | UN | 395300 | MATERIAL
870 | BOLARDO M61 BAJO CONCRETO | UN | 100063 | MATERIAL
| TAPA PARA POZO DE INSPECCIÓN | UN | 408510 | MATERIAL
871 | BOLARDO M62 BAJO HIERRO | UN | 133930 | MATERIAL
| CARGUE POZO, D=1.00m | UN | 256300 | MATERIAL
| CARGUE POZO, D=1.70m | UN | 310695 | MATERIAL
872 | BOLARDO M63 METÁLICO | UN | 133930 | MATERIAL
1013 | BOLSACRETO DE 1 M3 | UN | 32920 | MATERIAL
766 | BOQUILLA CHORRO NIEBLA EN POLICARBONATO UL-FM | UN | 27736 | MATERIAL
860 | BORDE CONTENEDOR DE RAÍCES A-70 (1080x120x135MM) | UN | 17142 | MATERIAL
861 | BORDE SEPARADOR VERDE A-170 (1000mmX300mX812mm) | ML | 230791 | MATERIAL
862 | BORDILLO PREFABRICADO A-80 (800x200X350MM) | ML | 38929 | MATERIAL
515 | BOTÓN TIMBRE | UN | 18447 | MATERIAL
114 | CARPINTERIA METÁLICA
544 | BRAZO LUMINARIA 3/4 | UN | 13154 | MATERIAL
1033 | BRIDA D=110mm | UN | 36750 | MATERIAL
117 | CIELO RASOS-VARIOS
1034 | BRIDA LOCA - PORTAFLANCHE 4" | UN | 70179 | MATERIAL
119 | CONCRETOS Y MORTEROS
161 | BROCA RANURADA TUNGSTENO DE 1 1/4" | UN | 446435 | MATERIAL
162 | BROCA RANURADA TUNGSTENO DE 1" | UN | 286122 | MATERIAL
163 | BROCA RANURADA TUNGSTENO DE 1/2" | UN | 13802 | MATERIAL
164 | BROCA RANURADA TUNGSTENO DE 3/4" | UN | 37477 | MATERIAL
382 | CABALLETE ARTICULADO INFERIOR TEJA FC | UN | 28134 | MATERIAL
383 | CABALLETE ARTICULADO SUPERIOR TEJA FC | UN | 28134 | MATERIAL
384 | CABALLETE ARTICULADO INF CANALETA 43 | UN | 30125 | MATERIAL
385 | CABALLETE ARTICULADO INF CANALETA 90 | UN | 50761 | MATERIAL
387 | CABALLETE ARTICULADO SUP CANALETA 43 | UN | 30125 | MATERIAL
389 | CABALLETE ARTICULADO SUP CANALETA 90 | UN | 58923 | MATERIAL
390 | CABALLETE CUBIERTA TERMOACÚSTICA 0.7X2M | UN | 79626 | MATERIAL
391 | CABALLETE FIJO 20º | UN | 43476 | MATERIAL
392 | CABALLETE FIJO CANALETA 43 | UN | 18812 | MATERIAL
394 | CABALLETE FIJO CANALETA 90 | UN | 68589 | MATERIAL
134 | CORTASOL
504 | CABLE ALUMINIO AISLADO PVC 1/0 AWG | ML | 9290 | MATERIAL
505 | CABLE ALUMINIO AISLADO PVC 2/0 AWG | ML | 12077 | MATERIAL
1035 | CABLE ALUMINIO AISLADO PVC No. 12 AWG | ML | 1860 | MATERIAL
1036 | CABLE ALUMINIO AISLADO PVC No. 2 AWG | ML | 2160 | MATERIAL
139 | CUBIERTA LÁMINA GALVANIZADA
603 | CABLE BLINDADO STEREO | UN | 2920 | MATERIAL
506 | CABLE COAXIAL | ML | 1643 | MATERIAL
507 | CABLE CU DESNUDO N. 1/0 | ML | 30449 | MATERIAL
602 | CABLE DESNUDO No. 4 | ML | 5949 | MATERIAL
604 | CABLE FIBRA OPTICA 50/125 MULTIMODO | ML | 10219 | MATERIAL
145 | CUBIERTA POLICARBONATO ALVEOLAR
606 | CABLE TELEFONO 10 PARES | ML | 5198 | MATERIAL
508 | CABLE TELEFONO 2 PARES | ML | 1062 | MATERIAL
607 | CABLE TELEFONO 20 PARES | ML | 9031 | MATERIAL
609 | CABLE TELEFONO 4 PARES | ML | 2138 | MATERIAL
150 | CUBIERTA TIPO DOMO
610 | CABLE TELEFONO 40 PARES | ML | 16079 | MATERIAL
611 | CABLE TELEVISIÓN RG6 | ML | 2521 | MATERIAL
153 | DIVISIONES DE BAÑOS
612 | CABLE UTP CATEGORÍA 6A | ML | 3318 | MATERIAL
1037 | CABLEADO PARA DISTRIBUCION | ML | 19067.73 | MATERIAL
509 | CAJA 30X30X10 CM | UN | 39813 | MATERIAL
157 | DOTACIONES DEPORTIVAS
510 | CAJA 4"X4" METÁLICA GALVANIZADA | UN | 3762 | MATERIAL
511 | CAJA 4x4 CONDUIT | UN | 3075 | MATERIAL
512 | CAJA 60 X 60 X 14 | UN | 115723 | MATERIAL
1038 | CAJA DE INSPECCIÓN 40 X40 CM | UN | 174950 | MATERIAL
513 | CAJA GALVANIZADA 5800 | UN | 1991 | MATERIAL
514 | CAJA OCTAGONAL | UN | 2787 | MATERIAL
767 | CAJILLA GABINETE TIPO III 0.77x0.99x0.24, LÁMINA COLD ROLLED | UN | 161640 | MATERIAL
944 | CAL | KG | 1208 | MATERIAL
615 | CÁMARA CCTV (CHIP SONY 36 LED 420 LINEAS) | UN | 161906 | MATERIAL
863 | CAMISA PARA PILOTES | ML | 48373 | MATERIAL
168 | DRY-WALL
60 | CANAL 63 MM CAL. 20 | ML | 20293 | MATERIAL
61 | CANAL 92 MM CAL. 20 | ML | 31489 | MATERIAL
137 | CANAL B 6X2.44 CAL. 26 | UN | 6921 | MATERIAL
138 | CANAL B 9X2.44 CAL. 26 | UN | 8878 | MATERIAL
59 | CANAL PVC AMAZONAS | ML | 34940 | MATERIAL
62 | CANAL PVC RAINGO | ML | 20305 | MATERIAL
66 | CANALETA 43 FIBROCEMENTO X 6.0 | UN | 283107 | MATERIAL
70 | CANALETA 90 LAMINA GALVANIZADA CAL 24 | UN | 240071 | MATERIAL
67 | CANALETA 90 X 6.0 | UN | 333995 | MATERIAL
71 | CANALETA METÁLICA 4X10 CMS | ML | 20335 | MATERIAL
72 | CANALETA METÁLICA 4X6 CMS | ML | 18829 | MATERIAL
73 | CANALETA METÁLICA 6X10 CMS | ML | 21088 | MATERIAL
74 | CANALETA PLÁSTICA 13X7 MM | ML | 3251 | MATERIAL
75 | CANALETA PLÁSTICA 20X12 MM | ML | 5773 | MATERIAL
76 | CANALETA PLÁSTICA 32X12 MM | ML | 6436 | MATERIAL
77 | CANALETA PLÁSTICA 40X60 MM | ML | 23888 | MATERIAL
3 | CANASTILLA PARA LAVAPLATOS 4" | UN | 19906 | MATERIAL
128 | CANCHA BALONCESTO TUBO A.N. TIPO PESADO 2 " RODACHIN (PAR) | UN | 9067090 | MATERIAL
129 | CANCHA BALONCESTO TUBO A.N. TIPO PESADO 2" ANCLAR (PAR) | UN | 8516128 | MATERIAL
130 | CANCHA MICROFUTBOL TUBO A. N TIPO PESADO 2" (PAR) | UN | 2770974 | MATERIAL
189 | ENCHAPES
131 | CANCHA MINI FÚTBOL Y/O MINIBALONCESTO (PAR) | UN | 6003778 | MATERIAL
132 | CANCHA MÚLT. TUBO A.N. TIPO PESADO 2" TABLERO ACRÍLICO (PAR) | UN | 10606674 | MATERIAL
873 | CANECA EN ACERO INOXIDABLE TIPO BARCELONA | UN | 738926 | MATERIAL
193 | EQUIPOS HERRAMIENTAS E INSTALACIONES PROVISIONALES
874 | CANECA EN MALLA METÁLICA M-120 | UN | 284795 | MATERIAL
886 | CAÑUELA PREFABRICADA REF. A-120 (800x300x225MM) | UN | 48098 | MATERIAL
31 | CAOLIN | BT | 13404 | MATERIAL
33 | CARBURO Nº 2 | KG | 1068 | MATERIAL
140 | CARGA FULMINANTE FUERTE + CLAVO 5/16" B. VEL. 1" | UN | 429 | MATERIAL
217 | CAUCHO GRANULADO | KG | 1379 | MATERIAL
285 | CEDRO MACHO PIEZA 3.0 | UN | 128197 | MATERIAL
232 | CELOSÍA EN ALUMINIO | M2 | 125300 | MATERIAL
181 | CEMENTO BLANCO | KG | 2277 | MATERIAL
182 | CEMENTO GRIS | KG | 637 | MATERIAL
322 | CERÁMICA BLANCO 20X20 CALIDAD PRIMERA | M2 | 30202 | MATERIAL
159 | CERÁMICA 40X40, TRÁFICO 5 | M2 | 42334 | MATERIAL
286 | CERCO ORDINARIO 3 M | ML | 5707 | MATERIAL
183 | CERRADURA 987 DE SOBREPONER YALE | UN | 114077 | MATERIAL
184 | CERRADURA POMO CLÁSICO ALCOBA | UN | 22428 | MATERIAL
209 | FERRETERÍA CONSTRUCCIÓN
185 | CERRADURA POMO CLÁSICO BAÑO | UN | 20915 | MATERIAL
186 | CERRADURA POMO CLÁSICO ENTRADA | UN | 22428 | MATERIAL
187 | CERROJO DOBLE YALE | UN | 87137 | MATERIAL
287 | CHAZO MADERA 0.04X0.04 | UN | 995 | MATERIAL
288 | CHAZO MADERA 10X10 | UN | 1801 | MATERIAL
141 | CHAZO PLÁSTICO 1/4" | UN | 119 | MATERIAL
142 | CHAZO PLÁSTICO 1/8" | UN | 106 | MATERIAL
289 | CHAZOS PARA CARPINTERIA EN MADERA | UN | 4778 | MATERIAL
1040 | CHAZOS PLASTICO 1/4" | UN | 119 | MATERIAL
464 | CHEQUE RED WHITE 1/2" | UN | 40675 | MATERIAL
465 | CHEQUE RED WHITE 3/4" | UN | 60701 | MATERIAL
875 | CICLOPARQUEADERO M100 TIPO 1 | UN | 454132 | MATERIAL
876 | CICLOPARQUEADERO M101 TIPO 2 | UN | 584983 | MATERIAL
1041 | CINTA BANDIT 5/8" | ML | 2217 | MATERIAL
143 | CINTA DE PAPEL SUPERCINTA 250 | RL | 8294 | MATERIAL
516 | CINTA EN FIBRA DE VIDRIO DE 50 MM, 90M | RL | 10484 | MATERIAL
517 | CINTA METÁLICA | ML | 1201 | MATERIAL
1042 | CINTA PARA JUNTA DE DILATACIÓN | ML | 20580 | MATERIAL
518 | CINTA TEFLÓN 10 M 1/2" | UN | 3849 | MATERIAL
1014 | CINTILLA DE POLIURETANO | ML | 1021.26 | MATERIAL
78 | CLAVO ALTA VELOCIDAD 1/4"X2" | UN | 3683 | MATERIAL
51 | CODO 90 D 3" ALL | UN | 7564 | MATERIAL
52 | CODO 90 D 4" ALL | UN | 13027 | MATERIAL
53 | CODO 45 BAJANTE AMAZONAS | UN | 7564 | MATERIAL
838 | CODO 45 PVC ALCANTARILLADO 16" | UN | 1178726 | MATERIAL
840 | CODO 45 PVC ALCANTARILLADO 8" | UN | 107535 | MATERIAL
803 | CODO 45 PVC UNIÓN MECÁNICA 10" | UN | 1060848 | MATERIAL
804 | CODO 45 PVC UNIÓN MECÁNICA 2" | UN | 22707 | MATERIAL
805 | CODO 45 PVC UNIÓN MECÁNICA 4" | UN | 83176 | MATERIAL
807 | CODO 45 PVC UNIÓN MECÁNICA 8" | UN | 495346 | MATERIAL
443 | CODO 90 1/4 CXC SANITARIO 2" | UN | 3263 | MATERIAL
444 | CODO 90 1/4 CXC SANITARIO 3" | UN | 7564 | MATERIAL
446 | CODO 90 1/4 CXC SANITARIO 4" | UN | 8150 | MATERIAL
448 | CODO 90 1/4 CXC SANITARIO 6" | UN | 111264 | MATERIAL
665 | CODO 90 COBRE 1" | UN | 5242 | MATERIAL
667 | CODO 90 COBRE 1/2" | UN | 916 | MATERIAL
669 | CODO 90 COBRE 3/4" | UN | 2256 | MATERIAL
422 | CODO 90 CPVC 1/2" | UN | 1460 | MATERIAL
248 | GRAMA SINTÉTICA PARA CAMPOS DEPORTIVOS
423 | CODO 90 CPVC 3/4" | UN | 2632 | MATERIAL
841 | CODO 90 PVC ALCANTARILLADO 16" | UN | 1366908 | MATERIAL
844 | CODO 90 PVC ALCANTARILLADO 24" | UN | 943166 | MATERIAL
252 | HIERROS Y ACEROS PERFILES
845 | CODO 90 PVC ALCANTARILLADO 8" | UN | 142530 | MATERIAL
809 | CODO 90 PVC UNIÓN MECÁNICA 10" | UN | 1621586 | MATERIAL
810 | CODO 90 PVC UNIÓN MECÁNICA 4" | UN | 117419 | MATERIAL
811 | CODO 90 PVC UNIÓN MECÁNICA 8" | UN | 745562 | MATERIAL
425 | CODO 90 PVC-P 1 1/2" | UN | 7132 | MATERIAL
426 | CODO 90 PVC-P 1" | UN | 1987 | MATERIAL
427 | CODO 90 PVC-P 1/2" | UN | 648 | MATERIAL
428 | CODO 90 PVC-P 2 1/2" | UN | 19859 | MATERIAL
429 | CODO 90 PVC-P 2" | UN | 10468 | MATERIAL
430 | CODO 90 PVC-P 3/4" | UN | 1015 | MATERIAL
706 | CODO ACERO NEGRO 1 1/2" 200 PSI ROSCAR | UN | 6105 | MATERIAL
707 | CODO ACERO NEGRO 1" 200 PSI ROSCAR | UN | 3271 | MATERIAL
708 | CODO ACERO NEGRO 2" 200 PSI ROSCAR | UN | 9375 | MATERIAL
649 | CODO GALVANIZADO 1" | UN | 2370 | MATERIAL
650 | CODO GALVANIZADO 1/2" | UN | 985 | MATERIAL
651 | CODO GALVANIZADO 3/4" | UN | 1539 | MATERIAL
732 | CODO HIERRO DUCTIL RANURADO 2" | UN | 9373 | MATERIAL
733 | CODO HIERRO DUCTIL RANURADO 2 1/2" | UN | 13961 | MATERIAL
735 | CODO HIERRO DUCTIL RANURADO 3" | UN | 19906 | MATERIAL
736 | CODO HIERRO DUCTIL RANURADO 4" | UN | 24227 | MATERIAL
758 | CODO PEAD 45° D=110mm | UN | 76300 | MATERIAL
753 | CODO TERMOFUSIÓN 1" | UN | 28931 | MATERIAL
756 | CODO TERMOFUSIÓN 1/2" | UN | 26144 | MATERIAL
757 | CODO TERMOFUSIÓN 3/4" | UN | 26276 | MATERIAL
812 | COLLAR DE DERIVACIÓN PVC UNIÓN MECÁNICA 2 1/2" X 1/2" | UN | 10215 | MATERIAL
813 | COLLAR DE DERIVACIÓN PVC UNIÓN MECÁNICA 2" X 1/2" | UN | 7166 | MATERIAL
814 | COLLAR DE DERIVACIÓN PVC UNIÓN MECÁNICA 3" X 1/2" | UN | 14333 | MATERIAL
815 | COLLAR DE DERIVACIÓN PVC UNIÓN MECÁNICA 4" X 1/2" | UN | 16244 | MATERIAL
816 | COLLAR DE DERIVACIÓN PVC UNIÓN MECÁNICA 6" X 1/2" | UN | 20646 | MATERIAL
818 | COLLAR DE DERIVACIÓN PVC UNIÓN MECÁNICA 6" X 2" | UN | 20646 | MATERIAL
188 | COLOR MINERAL | KG | 11944 | MATERIAL
91 | CONCRETO 1500 PSI | M3 | 269442 | MATERIAL
92 | CONCRETO 2000 PSI | M3 | 375636 | MATERIAL
94 | CONCRETO 2500 PSI | M3 | 393913 | MATERIAL
95 | CONCRETO 3000 PSI | M3 | 429001 | MATERIAL
96 | CONCRETO 3500 PSI | M3 | 474082 | MATERIAL
97 | CONCRETO 4000 PSI | M3 | 459902 | MATERIAL
90 | CONCRETO GROUTING 3000 PSI | M3 | 395790 | MATERIAL
| CONCRETO CICLÓPEO 2500 PSI | M3 | 298213 | MATERIAL
89 | CONCRETO TREMIE CORRIENTE 3000 PSI | M3 | 591080 | MATERIAL
118 | CONECTOR CRISTAL 8MM | ML | 26947 | MATERIAL
643 | CONECTOR EMT GALVANIZADO 1" | UN | 1924 | MATERIAL
644 | CONECTOR EMT GALVANIZADO 1/2" | UN | 831 | MATERIAL
645 | CONECTOR EMT GALVANIZADO 3/4" | UN | 1293 | MATERIAL
998 | CONOS DE SEÑALIZACIÓN H=1M | UN | 122880 | MATERIAL
799 | CORDEL POLIPROPILENO | ML | 243 | MATERIAL
1015 | CORDON DETONANTE | ML | 1497 | MATERIAL
87 | CORNISA 16 (CORTINERO) | ML | 44998 | MATERIAL
165 | CORTADORA DE LADRILLO 6.6 HP | D | 58060 | MATERIAL
737 | COUPLING FLEXIBLE HIERRO DUCTIL RANURADO 2 1/2" | UN | 10699 | MATERIAL
739 | COUPLING FLEXIBLE HIERRO DUCTIL RANURADO 2" | UN | 10369 | MATERIAL
303 | IMPERMEABILIZACION CUBIERTAS
740 | COUPLING FLEXIBLE HIERRO DUCTIL RANURADO 3" | UN | 12607 | MATERIAL
741 | COUPLING FLEXIBLE HIERRO DUCTIL RANURADO 4" | UN | 15660 | MATERIAL
405 | CUBIERTA 525-C SANDWICH, CAL 26 | ML | 25679 | MATERIAL
409 | CUBIERTA SENCILLA 500-C, CAL 26 | ML | 26807 | MATERIAL
578 | CURVA CON PVC 1 X90 | UN | 1805 | MATERIAL
309 | LADRILLOS Y BLOQUES
572 | CURVA EMT GALVANIZADO 1" | UN | 6503 | MATERIAL
573 | CURVA EMT GALVANIZADO 1/2" | UN | 2521 | MATERIAL
574 | CURVA EMT GALVANIZADO 3/4" | UN | 3849 | MATERIAL
579 | CURVA PVC 1" | UN | 1805 | MATERIAL
580 | CURVA PVC 1/2" | UN | 902 | MATERIAL
1000 | DEFENSAS METÁLICAS (3.81 m) | UN | 280641 | MATERIAL
1027 | DERECHO DE BOTADERO | M3 | 5000 | MATERIAL
1016 | DETONADOR No. 08 | UN | 973 | MATERIAL
323 | DILATACIÓN EN BRONCE | ML | 1991 | MATERIAL
190 | DISCO DIAMANTADO 7" SEGMENTADO | UN | 124614 | MATERIAL
320 | MADERAS
34 | DISOLVENTE THINNER | GLN | 39685 | MATERIAL
127 | DIVISIÓN BAÑO ACERO INOXIDABLE (INCLUYE ACCESORIOS PASADORES Y PUERTAS) | M2 | 437941 | MATERIAL
125 | DIVISIÓN BAÑO ALUMINIO Y ACRÍLICO H= 1.80 | M2 | 165489 | MATERIAL
126 | DIVISIÓN DE BAÑO ALUMINIO Y VIDRIO TEMPLADO H= 1.8 M, E=6MM | M2 | 496599 | MATERIAL
123 | DOMO ACRÍLICO 60X60 | UN | 117315 | MATERIAL
4 | DUCHA MEZCLADORA SIN SALIDA A BAÑERA | UN | 159119 | MATERIAL
5 | DUCHA SENCILLA | UN | 139680 | MATERIAL
564 | DUCTO ELÉCTRICO LIVIANO 4" | ML | 27063 | MATERIAL
1017 | DUCTOS PARA TENSIONAMIENTO | ML | 15262 | MATERIAL
290 | DURMIENTE ORDINARIO | ML | 2437 | MATERIAL
677 | ELEVADOR 1/2" IPS | UN | 34704 | MATERIAL
| ENTIBADO METALICO SISTEMA CAJÓN KS-100. ALTURA ENTIBADA 2,4M | M2 | 22293 | MATERIAL
| ENTIBADO METÁLICO SISTEMA CAJÓN KS-100 + REALZA. ALTURA ENTIBADA DE 3,97M | M2 | 23250 | MATERIAL
| ENTIBADO METÁLICO SISTEMA PARALELO. ALTURA ENTIBADA DE 6,1M | M2 | 33852 | MATERIAL
967 | EMULSIÓN ASFÁLTICA | LT | 2717 | MATERIAL
968 | EMULSIÓN CRR-1 | LT | 1493 | MATERIAL
969 | EMULSIÓN CRR-2 | LT | 1569 | MATERIAL
703 | EQUIPO DE SOLDADURA COBRE | H | 27720 | MATERIAL
43 | ESGRAFIADO GRANIPLAST | KG | 20145 | MATERIAL
35 | ESMALTE BLANCO MATE | GLN | 70203 | MATERIAL
36 | ESMALTE SINTÉTICO | GLN | 79493 | MATERIAL
480 | ESPEJO BISELADO INCOLORO 4 mm | M2 | 39813 | MATERIAL
481 | ESPEJO INCOLORO 3mm SIN BICELAR | M2 | 29860 | MATERIAL
946 | ESTABILIZANTE QUIMICO IONICO | LT | 667553 | MATERIAL
291 | ESTACA DE MADERA | UN | 398 | MATERIAL
802 | ESTACÓN DE MADERA INMUNIZADA 2.5M | UN | 39547 | MATERIAL
292 | ESTERILLA DE GUADUA | M2 | 5707 | MATERIAL
191 | ESTOPA | LB | 7896 | MATERIAL
896 | ESTOPEROL DE 10X3 CM | UN | 10887 | MATERIAL
110 | ESTRUCTURA DE PASO 200 | UN | 46890 | MATERIAL
768 | EXTINTOR DE POLVO QUÍMICO ABC, CAPACIDAD 10 LB | UN | 49235 | MATERIAL
520 | FAROL COLONIAL CON POSTE DE 3 MTS X 2 1/2'', KIT DE SODIO DE 150W | UN | 564015 | MATERIAL
350 | PISOS/GUARDAESCOBAS
144 | FIBERGLASS DURACUSTIC 5/8" 1.22X0.61 | UN | 19906 | MATERIAL
1044 | FILTRO ANAEROBICO 500L | UN | 579675 | MATERIAL
166 | FORMALETA ENTREPISOS | MS | 10219 | MATERIAL
864 | FORMALETA METÁLICA SARDINEL (ML) | D | 308 | MATERIAL
865 | FORMALETA SUMIDEROS | UN | 26542 | MATERIAL
356 | PISOS DE CERAMICA
351 | FUNDENTE | KG | 45121 | MATERIAL
632 | FUSIBLE AÉREO | UN | 5388 | MATERIAL
381 | GANCHO DE FIJACION TEJA ESPAÑOLA | UN | 598 | MATERIAL
395 | GANCHO GALVANIZADO | UN | 783 | MATERIAL
361 | PISOS DE GRANITO
396 | GANCHO GALVANIZADO PARA MADERA | UN | 783 | MATERIAL
192 | GANCHO TEJA | UN | 783 | MATERIAL
194 | GANCHO TIPO CLIP | UN | 1919 | MATERIAL
352 | GAS PROPANO | KG | 13536 | MATERIAL
366 | PISOS DE MADERA
1045 | GASOLINA | GLN | 10831 | MATERIAL
974 | GEODREN H = 1.0 D = 100 mm | ML | 72278 | MATERIAL
369 | PISOS EN GRES (ARCILLA)
976 | GEODREN H = 2.0 D = 100 mm | ML | 111051 | MATERIAL
977 | GEOMALLA BIAXIAL DE REFUERZO (RESISIT. ÚLT. 25 KN) | M2 | 6909 | MATERIAL
372 | PRADIZACIÓN PARA CAMPOS DEPORTIVOS
978 | GEOMALLA BIAXIAL DE REFUERZO BX-50 | M2 | 10769 | MATERIAL
374 | PUERTAS
979 | GEOMALLA BIAXIAL DE REFUERZO BX-75 | M2 | 15240 | MATERIAL
980 | GEOMALLA UNIAXIAL DE REFUERZO (RESISIT. ÚLT. 100 KN) | M2 | 18699 | MATERIAL
981 | GEOMALLA UNIAXIAL DE REFUERZO (RESISIT. ÚLT. 165 KN) | M2 | 24588 | MATERIAL
982 | GEOTEXTIL ESTABI FILTRO SEPARACION NT 1800 | M2 | 4954 | MATERIAL
983 | GEOTEXTIL ESTABI FILTRO SEPARACIÓN NT 2000 | M2 | 5862 | MATERIAL
985 | GEOTEXTIL ESTABI FILTRO SEPARACIÓN NT 2500 | M2 | 6154 | MATERIAL
987 | GEOTEXTIL ESTABI FILTRO SEPARACIÓN T 1400 | M2 | 5190 | MATERIAL
988 | GEOTEXTIL ESTABI FILTRO SEPARACIÓN T 1700 | M2 | 3937 | MATERIAL
984 | GEOTEXTIL ESTABI FILTRO SEPARACIÓN T 2100 | M2 | 7850 | MATERIAL
990 | GEOTEXTIL ESTABI FILTRO Y SEPARACIÓN T 2400 | M2 | 6716 | MATERIAL
991 | GEOTEXTIL ESTABI FILTRO Y SEPARACIÓN TR 4000 | M2 | 14335 | MATERIAL
386 | RECUBRIMIENTO SINTÉTICO PARA CAMPOS DEPORTIVOS
894 | GRAMA | M2 | 5043 | MATERIAL
388 | REJILLAS CONSTRUCCIÓN
334 | GRAMA DEPORTIVA | M2 | 88915 | MATERIAL
218 | GRAMA SINTÉTICA | M2 | 88915 | MATERIAL
326 | GRANITO | BT | 39813 | MATERIAL
195 | GRAPA INDUSTRIAL | LB | 7697 | MATERIAL
393 | SOLDADURAS Y LIMPIADORES
1046 | GRAPA PARALELO DEHN | UN | 38850 | MATERIAL
956 | GRAVILLA DE 1/2" EN MUNICIPIO | M3 | 80831 | MATERIAL
957 | GRAVILLA DE RÍO EN MUNICIPIO | M3 | 78344 | MATERIAL
6 | GRIFERÍA LAVAPLATOS PISCIS 8" O SIMILAR | UN | 46316 | MATERIAL
494 | GRÚA EXTENSIÓN PARA POSTES | H | 82913 | MATERIAL
293 | GUADUA 6M | BT | 7697 | MATERIAL
316 | GUARDAESCOBA CEDRO BLANCO 8 CM | ML | 10484 | MATERIAL
317 | GUARDAESCOBA EN SAPAN 8 CM | ML | 26409 | MATERIAL
318 | GUARDAESCOBA PINO CARIBE 7 CM | ML | 3716 | MATERIAL
319 | GUARDAESCOBA PVC CARAMELO 8 CM | ML | 7476 | MATERIAL
321 | GUARDAESCOBA PVC CEDRO 8 CM | ML | 10537 | MATERIAL
1047 | GUAYA 1/2" CLASE 200 | ML | 7350 | MATERIAL
406 | SUPERBOARD
877 | HIDRANTE EXTREMO BRIDA D=4" TIPO POSTE | UN | 3256819 | MATERIAL
878 | HIDRANTE EXTREMO BRIDA D=4" TIPO TRÁFICO | UN | 3352879 | MATERIAL
233 | HIERRO CUADRADO 1/2" X 6M | UN | 25082 | MATERIAL
993 | HILO 100% POLIÉSTER PARA COSTURA GEOTEXTIL | ML | 20 | MATERIAL
411 | TANQUES PLÁSTICOS
196 | HILO ROJO | ML | 166 | MATERIAL
335 | HOJA PUERTA ENTABLERADA MADECOR (0.76-1.0) | UN | 459175 | MATERIAL
336 | HOJA PUERTA ENTABLERADA TABLEX (0.76-1.0) | UN | 172522 | MATERIAL
337 | HOJA PUERTA ENTAMBORADA TRIPLEX TABLEX | UN | 153943 | MATERIAL
| PERFIL IPE 180MM | ML | 95250 | MATERIAL
167 | IGAS GRIS | KG | 14465 | MATERIAL
417 | TEJAS DE BARRO
1018 | INDUGEL PLUS AP | KG | 14408 | MATERIAL
419 | TEJAS DE ZINC
1019 | INICIADOR (PENTOFLEX) | UN | 7055 | MATERIAL
421 | TEJA ESPAÑOLA
521 | INTERRUPTOR CONMUTABLE DOBLE | UN | 14465 | MATERIAL
522 | INTERRUPTOR DOBLE | UN | 11811 | MATERIAL
424 | TEJA FIBRO CEMENTO
1048 | INTERRUPTOR TERMOMAGNETICO 30 AMP | UN | 19869 | MATERIAL
7 | JABONERA GRANDE ALLEGRO O SIMILAR | UN | 13839 | MATERIAL
496 | JUEGO BOQUILLAS 1 1/2" | UN | 2057 | MATERIAL
497 | JUEGO BOQUILLAS 1" | UN | 1991 | MATERIAL
8 | JUEGO INCRUSTACIONES COMPLETO | UN | 97048 | MATERIAL
1049 | JUNTA DE DESMONTAJE HD 4" | UN | 141570 | MATERIAL
595 | KIT ADAPTADOR LC PARA BANDEJA | UN | 212335 | MATERIAL
280 | LADRILLO PORTANTE PRENSADO | UN | 1460 | MATERIAL
281 | LADRILLO PRENSADO MACIZO | UN | 995 | MATERIAL
282 | LADRILLO REJILLA | UN | 756 | MATERIAL
283 | LADRILLO TOLETE COMÚN | UN | 523 | MATERIAL
284 | LADRILLO TOLETE RECOCIDO | UN | 597 | MATERIAL
| LÁMINA DE ACRÍLICO H=0.14M E=0.10M L=2.7M | UN | 111650 | MATERIAL
| LÁMINA DE ACRÍLICO H=0.12M E=0.12M L=2.7M | UN | 114840 | MATERIAL
| LÁMINA DE ACRÍLICO H=0.45M E=0.10M L=1.5M | UN | 199375 | MATERIAL
| LÁMINA DE ACRÍLICO H=0.06M E=0.10M L=1.5M | UN | 26584 | MATERIAL
| LÁMINA DE ACRÍLICO H=0.09M E=0.10M L=1.5M | UN | 39875 | MATERIAL
| LÁMINA DE ACRÍLICO H=0.12M E=0.10M L=2.15M | UN | 57155 | MATERIAL
| LÁMINA DE ACRÍLICO H=0.14M E=0.10M L=4.8M | UN | 170133 | MATERIAL
234 | LÁMINA COLD ROLLED CAL 16 1.22x2.44 | UN | 102717 | MATERIAL
235 | LÁMINA COLD ROLLED CAL. 18 1.0 x 2.0 | UN | 84801 | MATERIAL
236 | LÁMINA CR | KG | 2966 | MATERIAL
146 | LÁMINA DRYWALL 1/2" SUPERPLACA | UN | 9953 | MATERIAL
147 | LÁMINA DRYWALL 1/2" SUPERPLACA 1.22X2.44 | UN | 53084 | MATERIAL
111 | LÁMINA GALVANIZADA CAL 24 | M2 | 18314 | MATERIAL
237 | LAMINA GALVANIZADA CAL.22 1.20 x 2.40 | UN | 65691 | MATERIAL
112 | LÁMINA GALVANIZADA CAL.30 1.20 x 2.40 | UN | 25300 | MATERIAL
445 | TEJA PLÁSTICA
238 | LÁMINA HR | KG | 3664 | MATERIAL
447 | TEJA SANDWICH
479 | LÁMINA ICOPOR 1 CM | UN | 6503 | MATERIAL
120 | LÁMINA METÁLICA DE 3/16" O 25MM | M2 | 3716 | MATERIAL
121 | LÁMINA POLICARBONATO TRANSPARENTE ALVEOLAR DE 8 MM | M2 | 66355 | MATERIAL
451 | TEJA SIN TRASLAPO
365 | LÁMINA SUPERBOARD 8MM | M2 | 16721 | MATERIAL
453 | TEJA TERMOACUSTICA
539 | LÁMPARA 2 X 32 | UN | 54188 | MATERIAL
455 | TUBERIA DE DRENAJE PVC
541 | LÁMPARA 2 X 48 | UN | 81285 | MATERIAL
543 | LÁMPARA TIPO TORTUGA 60V | UN | 19906 | MATERIAL
9 | LAVAMANOS DE COLGAR INCLUYE GRIFERÍA | UN | 92897 | MATERIAL
10 | LAVAMANOS DE EMPOTRAR INCLUYE GRIFERÍA | UN | 139648 | MATERIAL
11 | LAVAMANOS PEDESTAL INCLUYE GRIFERÍA | UN | 152483 | MATERIAL
461 | TUBERIA EN CONCRETO
12 | LAVAPLATOS ACERO 120 X 60 cm | UN | 252015 | MATERIAL
463 | TUBERIA PVC PRESION
13 | LAVAPLATOS ACERO 45 X 49 cm | UN | 133904 | MATERIAL
1021 | LECHADA PARA DUCTOS | LT | 1327 | MATERIAL
148 | LIJA DE AGUA 150 SUPER | UN | 1327 | MATERIAL
367 | LIJA DE AGUA 965 SUPER | UN | 1367 | MATERIAL
353 | LIMPIADOR PVC 1/4 | UN | 30390 | MATERIAL
294 | LISTÓN M.H. AMARILLO | M2 | 33576 | MATERIAL
295 | LISTÓN M.H. PINO ROMERÓN | M2 | 60117 | MATERIAL
296 | LISTON MH PINO CIPRES | ML | 16788 | MATERIAL
297 | LISTÓN ORDINARIO | ML | 1194 | MATERIAL
197 | LLAVE MANGUERA CROMADA | UN | 15262 | MATERIAL
769 | LLAVE SPANER CROMADA DOS SERVICIOS 2 1/2" Y 1 1/2" | UN | 21499 | MATERIAL
198 | LONA PLÁSTICA PARA CASETÓN | M2 | 4512 | MATERIAL
887 | LOSETA PREFABRICADA A-40 (600x200X60MM) | UN | 6450 | MATERIAL
888 | LOSETA PREFABRICADA A-60 (400X200X60MM) | UN | 6300 | MATERIAL
709 | LUBRICANTE | GR | 50 | MATERIAL
943 | LUBRICANTE 500 GRAMOS | UN | 19921 | MATERIAL
1050 | LUMINARIA LED 18W, 120 V | UN | 375600 | MATERIAL
1052 | LUMINARIA LED 36W, 120 V | UN | 423690 | MATERIAL
546 | LUMINARIA SODIO 150W | UN | 580373 | MATERIAL
547 | LUMINARIA SODIO 70W | UN | 454132 | MATERIAL
298 | MADERA ROLLIZA D = 0.15M | ML | 15262 | MATERIAL
485 | TUBERIA PVC SANITARIA
239 | MALLA CON VENA 0.50x2.0 | UN | 4874 | MATERIAL
240 | MALLA CON VENA 0.60X2.0 | UN | 5707 | MATERIAL
241 | MALLA ELECTROSOLDADA | KG | 3748 | MATERIAL
242 | MALLA ESLABONADA CAL. 10 | M2 | 12740 | MATERIAL
995 | MALLA GAVIÓN TRIPLE TORSIÓN CAL. 13 | M3 | 99532 | MATERIAL
997 | MALLA GAVIÓN TRIPLE TORSIÓN CAL. 13 RECUBRIMIENTO EN PVC | M3 | 107760 | MATERIAL
133 | MALLA NYLON PETROLIZADA VOLEIBOL | UN | 86054 | MATERIAL
14 | MANGUERA PARA LAVAPLATOS 1/2 x 1/2" | UN | 3583 | MATERIAL
86 | MANIJA PARA VENTANA | UN | 6768 | MATERIAL
273 | MANTO FIBERGLASS 600X1 | M2 | 21957 | MATERIAL
613 | MARCACIÓN FIBRA | UN | 104 | MATERIAL
614 | MARCACIÓN TÉRMICA O EN ACRÍLICO | UN | 1781 | MATERIAL
1053 | MARCO Y TAPA CAJA CS 274 | UN | 218876 | MATERIAL
37 | MARMOLINA | BT | 11619 | MATERIAL
149 | MASILLA SUPERMÁSTICO 5GLN | UN | 60914 | MATERIAL
958 | MATERIAL DE AFIRMADO | M3 | 15675 | MATERIAL
502 | VÁLVULAS Y REGISTROS
1055 | MATERIALES PARA EJECUCION DE DUCTERIA Y CAJAS DE PASO | GLB | 6520500 | MATERIAL
1056 | MATERIALES PARA EJECUCION DEL CONTROL Y AUTOMATIZACION | GLB | 7253000 | MATERIAL
1022 | MECHA LENTA | ML | 917 | MATERIAL
338 | MEDIA CAÑA CHINGALE LISA | ML | 1526 | MATERIAL
327 | MEDIA CAÑA EN GRANITO | ML | 67682 | MATERIAL
679 | MEDIDOR DE CONSUMO DE GAS NATURAL 2.5M3 | UN | 183139 | MATERIAL
38 | MERULEX I.F.A TRANSPARENTE | KG | 17252 | MATERIAL
1057 | MESON EN ACERO INOXIDABLE | UN | 304500 | MATERIAL
243 | METALDECK 2" CAL 22 | M2 | 36143 | MATERIAL
244 | METALDECK 3" CAL 22 | M2 | 40092 | MATERIAL
972 | MEZCLA ASFÁLTICA MDC-10 | M3 | 392700 | MATERIAL
971 | MEZCLA ASFÁLTICA MDC-19 | M3 | 386750 | MATERIAL
970 | MEZCLA ASFÁLTICA MDC-25 | M3 | 365330 | MATERIAL
39 | MICROESFERAS REFLECTIVAS | KG | 52951 | MATERIAL
617 | MICRÓFONO SHURE (PG 48LC) | UN | 130055 | MATERIAL
1058 | MODULO DE SEDIMENTACION ACELERADA | M2 | 705030 | MATERIAL
519 | VARIOS CONSTRUCCIÓN
571 | MOJÓN EN CONCRETO | UN | 11944 | MATERIAL
99 | MORTERO 1:3 ELABORADO EN OBRA | M3 | 469917 | MATERIAL
101 | MORTERO 1:3 IMPERMEABILIZADO ELABORADO EN OBRA | M3 | 701017 | MATERIAL
102 | MORTERO 1:4 ELABORADO EN OBRA | M3 | 453274 | MATERIAL
103 | MORTERO 1:5 ELABORADO EN OBRA | M3 | 406325 | MATERIAL
883 | MORTERO 2500 PSI ELABORADO EN OBRA | M3 | 444895 | MATERIAL
884 | MORTERO 3000 PSI ELABORADO EN OBRA | M3 | 454694 | MATERIAL
626 | MUEBLE RACK 2'X24" (ABIERTO) | UN | 99532 | MATERIAL
627 | MUEBLE RACK 3'X24" (ABIERTO) | UN | 204373 | MATERIAL
629 | MUEBLE RACK 5'X24" (ABIERTO) | UN | 232242 | MATERIAL
630 | MUEBLE RACK 7'X24" (ABIERTO) | UN | 265419 | MATERIAL
531 | DESAGUES E INSTALACIONES SUBTERRANEAS
532 | SISTEMA SÉPTICO CON FILTRO ANAEROBIO
885 | MURO TOLETE COMÚN E=0.12 M | M2 | 51996 | MATERIAL
1023 | NEOPRENO 35CM X 45CM X 5CM DUREZA 60 | UN | 557380 | MATERIAL
777 | NIPLE EN BRONCE CON TUERCA GIRATORIA DE 2 1/2" ACABADO BRILLANTE | UN | 57275 | MATERIAL
466 | NIPLE PASAMURO 2" | UN | 23888 | MATERIAL
537 | ELECTRICOS Y VOZ Y DATOS
538 | ALQUILER EQUIPOS
467 | NIPLE PASAMURO 4" | UN | 38486 | MATERIAL
540 | APLIQUES
15 | ORINAL DE LLAVE INCLUYE GRIFERÍA | UN | 358316 | MATERIAL
542 | BOQUILLAS
16 | ORINAL GRANDE FLUXÓMETRO INCLUYE GRIFERÍA | UN | 977724 | MATERIAL
17 | ORINAL INFANTIL INCLUYE GRIFERÍA | UN | 248698 | MATERIAL
545 | CABLEADO Y ALAMBRADO
354 | OXIGENO INDUSTRIAL | KG | 16058 | MATERIAL
108 | PANEL CELOSCREEN PERFORADO 110-M1 | ML | 17396 | MATERIAL
107 | PANEL CELOSIA C-23 PERFORADO | ML | 6312 | MATERIAL
596 | PANEL DE 6 ACOPLEX DUPLEX | UN | 8493 | MATERIAL
266 | PANEL DEACERO H= 2.00 MTS X 2.50 MTS | UN | 219127 | MATERIAL
368 | PARAL 63 MM CAL. 26 | ML | 7830 | MATERIAL
370 | PARAL 92 MM CAL. 26 | ML | 9157 | MATERIAL
151 | PARAL B 6X2.44 CAL. 26 | UN | 8427 | MATERIAL
152 | PARAL B 9X2.44 CAL. 26 | UN | 12209 | MATERIAL
169 | PARAL TELESCÓPICO 2.2 M | MS | 6635 | MATERIAL
556 | CAJAS Y REGLETAS
620 | PARLANTE AMBIENTAL 6 1/2" | UN | 35168 | MATERIAL
622 | PATCH CORD 2M CAT 6A (SUR LINK) | UN | 13138 | MATERIAL
623 | PATCH CORD 5M CAT 6A (SUR LINK) | UN | 27604 | MATERIAL
624 | PATCH PANEL 24 PUNTOS 6A (SUR LINK) | UN | 169735 | MATERIAL
625 | PATCH PANEL 48 PUNTOS 6A (SUR LINK) | UN | 321290 | MATERIAL
158 | PEGACOR BLANCO | KG | 1699 | MATERIAL
563 | FERRETERÍA ELÉCTRICA
199 | PEGANTE COLBÓN | KG | 12475 | MATERIAL
245 | PERFIL OMEGA METÁLICO 63 MM X 3,05 M | UN | 6768 | MATERIAL
246 | PERFIL PTS 40 X 40 CALIBRE 14 | ML | 16283 | MATERIAL
274 | PERMA GLASS 6 FIBERGLASS | M2 | 2336 | MATERIAL
154 | PERNO 1/2" ALT. VEL. 1 3/4" | UN | 664 | MATERIAL
523 | PERNO 1/4 X 2 | UN | 377 | MATERIAL
524 | PERNO EXPANSIVO TIPO CAMISA 1/2" X 3" | UN | 1991 | MATERIAL
247 | PERNOS ESTRUCTURA METÁLICA | KG | 6503 | MATERIAL
299 | PILOTE DE MADERA INMUNIZADA D=20 CM L=6M | UN | 53416 | MATERIAL
40 | PINTURA EPÓXICA | GLN | 119306 | MATERIAL
41 | PINTURA TIPO TRÁFICO | GLN | 91437 | MATERIAL
324 | PIRLÁN ALUMINIO DORADO | ML | 3318 | MATERIAL
345 | PISO VINILICO EN ROLLO, CAPA DE USO 0.7 MICRAS E=2MM | M2 | 87137 | MATERIAL
778 | PLACA EN BRONCE DE INYECCIÓN COLUMNA ACABADO BRILLANTE | UN | 393217 | MATERIAL
525 | PLACA IDENTIFICACIÓN 2X1 CM | UN | 2322 | MATERIAL
300 | PLANCHÓN ORDINARIO | ML | 5707 | MATERIAL
105 | PLAQUETA E= 4 CM | M2 | 40609 | MATERIAL
800 | PLÁSTICO NEGRO | M2 | 2918 | MATERIAL
582 | INSTALACION PUESTA A TIERRA
249 | PLATINA HIERRO 1 1/4 X 1/4 | ML | 15350 | MATERIAL
584 | LAMPARAS
250 | PLATINA HIERRO 1 1/4" X 1/8" | ML | 2588 | MATERIAL
251 | PLATINA HIERRO 3/4" X 1/8" | ML | 1593 | MATERIAL
408 | POLIURETANO INYECTADO 30MM | M2 | 38486 | MATERIAL
588 | LUMINARIA
1059 | PORTABRIDA D=110mm | UN | 35650 | MATERIAL
200 | PORTACANDADO 4" | UN | 5176 | MATERIAL
549 | POSTE CONCRETO EXTRAREFORZADO 12M 1050 Kg | UN | 1516024 | MATERIAL
592 | POSTES METÁLICOS
550 | POSTE CONCRETO EXTRAREFORZADO 12M 750 Kg | UN | 746491 | MATERIAL
594 | POSTES EN CONCRETO
1001 | POSTE DEFENSA METÁLICA | UN | 116346 | MATERIAL
879 | POSTE HISTÓRICO M-131 | UN | 6157721 | MATERIAL
597 | REFLECTOR
301 | POSTE MADERA 3 M | ML | 4694 | MATERIAL
548 | POSTE METÁLICO 6M BRAZO DOBLE | UN | 1135993 | MATERIAL
600 | TABLEROS
267 | POSTE SENCILLO H=2.50 MTS | UN | 85023 | MATERIAL
135 | POSTES PORTATILES VOLEIBOL CON TENSOR | UN | 738926 | MATERIAL
1060 | POZO SÉPTICO IMHOFF 500 L | UN | 887604.9 | MATERIAL
880 | PROTECTOR DE ÁRBOL CIRCULAR M-90 | UN | 538801 | MATERIAL
605 | TUBERIA CONDUIT EMT
882 | PROTECTOR DE ÁRBOL DE 2 TUBOS M-91 | UN | 184732 | MATERIAL
339 | PUERTA CORTINA EN LÁMINA CAL.22 | M2 | 364951 | MATERIAL
608 | TUBERIA CONDUIT PVC
340 | PUERTA FORTEC PROVIDENZA 0.61 | UN | 159251 | MATERIAL
341 | PUERTA FORTEC PROVIDENZA 0.81 | UN | 185793 | MATERIAL
342 | PUERTA FORTEC PROVIDENZA 0.91 | UN | 212335 | MATERIAL
343 | PUERTA PIZANO INTERÉS SOCIAL 0.76-1.10 | UN | 112803 | MATERIAL
328 | PULIDA Y DESTRONQUE MARMOL FUNDIDO EN | M2 | 21632 | MATERIAL
SITIO
329 | PULIDA Y DESTRONQUE MARMOL N.5 | M2 | 18712 | MATERIAL
1061 | PUNTA CAPTADORA DEHN 5/8 - 0.60m | UN | 60900 | MATERIAL
201 | PUNTILLA CON CABEZA 1/2" | LB | 4751 | MATERIAL
202 | PUNTILLA CON CABEZA 2" | LB | 4763 | MATERIAL
618 | VARIOS ELÉCTRICOS
203 | PUNTILLA SIN CABEZA 1" | LB | 4751 | MATERIAL
959 | RAJÓN | M3 | 54664 | MATERIAL
621 | ACCESORIOS EMT GALVANIZADO
960 | RECEBO COMÚN | M3 | 17382.36 | MATERIAL
710 | REDUCCIÓN ACERO NEGRO 1" 200 PSI ROSCAR | UN | 2511 | MATERIAL
551 | REFLECTOR 250W CON CAMPANA EN ALUMINIO | UN | 299260 | MATERIAL
552 | REFLECTOR 400W CON CAMPANA EN ALUMINIO | UN | 408745 | MATERIAL
468 | REGISTRO PASO DIRECTO 1 1/2" | UN | 144653 | MATERIAL
469 | REGISTRO PASO DIRECTO 2 1/2" | UN | 353007 | MATERIAL
628 | ACCESORIOS PVC
470 | REGISTRO RED WHITE TOYO 1" | UN | 79493 | MATERIAL
471 | REGISTRO RED WHITE TOYO 1/2" | UN | 43661 | MATERIAL
472 | REGISTRO RED WHITE TOYO 2" | UN | 226801 | MATERIAL
473 | REGISTRO RED WHITE TOYO 3/4" | UN | 56932 | MATERIAL
553 | REGLETA STRIP TELEFÓNICO 10 PARES | UN | 37026 | MATERIAL
634 | AMPLIFICADOR
680 | REGULADOR GAS | UN | 57994 | MATERIAL
1062 | REJILLA DE CAPTACION | UN | 430200 | MATERIAL
637 | BANDEJA PORTACABLE
346 | REJILLA METÁLICA TRADICIONAL 3X2 SOSCO | UN | 7445 | MATERIAL
347 | REJILLA PLASTICA 3X2 SOSCO | UN | 2721 | MATERIAL
348 | REJILLA PLÁSTICA VENTILACIÓN 20X20 | UN | 7034 | MATERIAL
349 | REJILLA SIFÓN CON SOSCO 4.5CM X 3.5CM | UN | 15262 | MATERIAL
893 | REJILLA Y MARCO HTA 0.7X0.3 | UN | 153473 | MATERIAL
1063 | RELLENO CON ARENA PARA ATRAQUE | M3 | 24084.04 | MATERIAL
122 | REMATE U CRISTAL 8MM | ML | 8785 | MATERIAL
302 | REPISA EN ORDINARIO | ML | 2920 | MATERIAL
42 | RESINA TERMOPLÁSTICA | KG | 6503 | MATERIAL
526 | ROCETA | UN | 1991 | MATERIAL
774 | ROCIADOR AUTOMÁTICO 1/2" K=5,6 PENDIENTE UL-FM | UN | 26170 | MATERIAL
775 | ROCIADOR AUTOMÁTICO 3/4" K=8,1 PENDIENTE UL-FM | UN | 35407 | MATERIAL
170 | ROCKTOP ROJO | KG | 2256 | MATERIAL
704 | ROSCADORA ELÉCTRICA | H | 4331 | MATERIAL
18 | SANITARIO INFANTIL INCLUYE GRIFERÍA | UN | 440463 | MATERIAL
889 | SARDINEL PREFABRICADO A-10 (800X200X500MM) | ML | 53454 | MATERIAL
1002 | SECCIÓN FINAL DEFENSA METÁLICA | UN | 63329 | MATERIAL
204 | SEGUETA | UN | 4751 | MATERIAL
711 | SELLANTE ANAERÓBICO FUERZA ALTA | GR | 1059 | MATERIAL
1024 | SELLANTE ELASTOMÉRICO CON BASE EN POLIURETANO, AUTONIVELANTE | ML | 2634 | MATERIAL
652 | SELLANTE FUERZA ALTA | GR | 823 | MATERIAL
712 | SEMICODO ACERO NEGRO 1 1/2" 200 PSI ROSCAR | UN | 5887 | MATERIAL
660 | CÁMARA
713 | SEMICODO ACERO NEGRO 1" 200 PSI ROSCAR | UN | 2853 | MATERIAL
662 | MICRÓFONO
715 | SEMICODO ACERO NEGRO 2" 200 PSI ROSCAR | UN | 8424 | MATERIAL
653 | SEMICODO GALVANIZADO 1" | UN | 3129 | MATERIAL
654 | SEMICODO GALVANIZADO 1/2" | UN | 1078 | MATERIAL
666 | PARLANTE
655 | SEMICODO GALVANIZADO 3/4" | UN | 1600 | MATERIAL
668 | PATCH
743 | SEMICODO HIERRO DUCTIL RANURADO 2 1/2" | UN | 9606 | MATERIAL
744 | SEMICODO HIERRO DUCTIL RANURADO 2" | UN | 7963 | MATERIAL
745 | SEMICODO HIERRO DUCTIL RANURADO 3" | UN | 14067 | MATERIAL
747 | SEMICODO HIERRO DUCTIL RANURADO 4" | UN | 1924 | MATERIAL
673 | RACK
798 | SEMILLAS EMPRADIZACIÓN | KG | 26542 | MATERIAL
897 | SEÑAL DE TRÁNSITO GRUPO I 0.6X0.6X3.5M | UN | 169554 | MATERIAL
899 | SEÑAL DE TRÁNSITO GRUPO I 0.75X0.75X3.5M | UN | 183966 | MATERIAL
900 | SEÑAL DE TRÁNSITO GRUPO I 0.9X0.9X3.5M | UN | 194880 | MATERIAL
678 | SIRENAS
901 | SEÑAL DOBLE CARA PARA CICLORUTA PARAL 3M | UN | 277887 | MATERIAL
903 | SEÑAL INFORMATIVA 1.4 X 0.95 M | UN | 415646 | MATERIAL
780 | SIAMESA CUERPO EN HIERRO DE 3" x 2 1/2" x 2 1/2" SELLO EN BROCE | UN | 939052 | MATERIAL
682 | SPLITER
781 | SIAMESA CUERPO EN HIERRO DE 4" x 2 1/2" x 2 1/2" SELLO EN BROCE | UN | 939052 | MATERIAL
684 | SWITCH
205 | SIFÓN PVC 135 4" | UN | 23909 | MATERIAL
206 | SIFÓN PVC SANITARIO 3" | UN | 10895 | MATERIAL
171 | SIKA 1 | KG | 11238 | MATERIAL
688 | TUBERÍA CONDUIT EMT GALVANIZADA
172 | SIKA 2 | KG | 18088 | MATERIAL
173 | SIKA TRANSPARENTE 10 | KG | 62347 | MATERIAL
174 | SIKADUR 42 ANCLAJE | KG | 34504 | MATERIAL
124 | SILICONA TRANSPARENTE 11 OZ | UN | 20570 | MATERIAL
848 | SILLA TEE PVC ALCANTARILLADO 10 X 4" | UN | 96480 | MATERIAL
847 | SILLA TEE PVC ALCANTARILLADO 10 X 6" | UN | 96480 | MATERIAL
849 | SILLA TEE PVC ALCANTARILLADO 16 X 4" | UN | 247039 | MATERIAL
851 | SILLA TEE PVC ALCANTARILLADO 16 X 6" | UN | 247032 | MATERIAL
854 | SILLA TEE PVC ALCANTARILLADO 20 X 6" | UN | 403092 | MATERIAL
698 | INSTALACIONES GASES
699 | ACCESORIOS ACERO GALVANIZADO
855 | SILLA YEE PVC ALCANTARILLADO 10 X 4" | UN | 96528 | MATERIAL
856 | SILLA YEE PVC ALCANTARILLADO 10 X 6" | UN | 96528 | MATERIAL
857 | SILLA YEE PVC ALCANTARILLADO 16 X 4" | UN | 247039 | MATERIAL
858 | SILLA YEE PVC ALCANTARILLADO 16 X 6" | UN | 247039 | MATERIAL
859 | SILLA YEE PVC ALCANTARILLADO 20 X 6" | UN | 403092 | MATERIAL
859 | SILLA YEE PVC ALCANTARILLADO 200mm X 160mm | UN | 116630 | MATERIAL
859 | SILLA YEE PVC ALCANTARILLADO 250mm X 160mm | UN | 131847 | MATERIAL
859 | SILLA YEE PVC ALCANTARILLADO 315mm X 160mm | UN | 198249 | MATERIAL
859 | SILLA YEE PVC ALCANTARILLADO 400mm X 160mm | UN | 221077 | MATERIAL
859 | SILLA YEE PVC ALCANTARILLADO 450mm X 160mm | UN | 236471 | MATERIAL
859 | SILLA YEE PVC ALCANTARILLADO 600mm X 160mm | UN | 271941 | MATERIAL
633 | SIRENA 110 VOLTIOS | UN | 39813 | MATERIAL
491 | SISTEMA SÉPTICO 1000 L INCLUYE TRAMPA DE GRASA, TANQUE IMOFF, FILTRO ANAEROBIO Y CAJA DE DISTRIBUCIÓN | UN | 1197921 | MATERIAL
492 | SISTEMA SÉPTICO 2000 L INCLUYE TRAMPA DE GRASA, TANQUE IMOFF, FILTRO ANAEROBIO Y CAJA DE DISTRIBUCIÓN | UN | 1548720 | MATERIAL
493 | SISTEMA SÉPTICO 500 L INCLUYE TRAMPA DE GRASA, TANQUE IMOFF, FILTRO ANAEROBIO Y CAJA DE DISTRIBUCIÓN | UN | 832089 | MATERIAL
355 | SOLDADURA 6013 DE 1/8 | KG | 9263 | MATERIAL
357 | SOLDADURA 7018 | KG | 12408 | MATERIAL
358 | SOLDADURA CPVC LÍQUIDA 1/4 | UN | 67549 | MATERIAL
359 | SOLDADURA DE ESTAÑO 95:5 | LB | 48970 | MATERIAL
360 | SOLDADURA ELÉCTRICA 0.004 KG DE 3/23" | KG | 18900 | MATERIAL
714 | ACCESORIOS COBRE
362 | SOLDADURA ELÉCTRICA LM. GALVANIZADA | ML | 16443 | MATERIAL
363 | SOLDADURA L-70 | KG | 33849 | MATERIAL
364 | SOLDADURA PVC LÍQUIDA 1/4 | UN | 63568 | MATERIAL
716 | SOPORTE 1 1/2" | UN | 2236 | MATERIAL
717 | SOPORTE 1" | UN | 174 | MATERIAL
718 | SOPORTE 2 1/2" | UN | 2993 | MATERIAL
719 | SOPORTE 2" | UN | 2256 | MATERIAL
720 | SOPORTE 3" | UN | 3040 | MATERIAL
721 | SOPORTE 4" | UN | 5793 | MATERIAL
724 | ACOMETIDA GAS
598 | SOPORTE BANDEJA PORTACABLE | UN | 27139 | MATERIAL
55 | SOPORTE CANAL AMAZONAS | UN | 3650 | MATERIAL
56 | SOPORTE DE BAJANTE AMAZONAS | UN | 2821 | MATERIAL
1064 | SOPORTE DEHN | UN | 8190 | MATERIAL
63 | SOPORTE METALICO CANAL PVC RAINGO | UN | 7830 | MATERIAL
730 | TUBERÍA ACERO GALVANIZADO
770 | SOPORTE TIPO CANASTILLA PARA MANGUERA | UN | 32381 | MATERIAL
635 | SPLITER 4 VÍAS | UN | 5813 | MATERIAL
268 | SPRAY PARA RETOQUES | UN | 33638 | MATERIAL
734 | TUBERÍA COBRE
961 | SUBBASE GRANULAR | M3 | 29865.55 | MATERIAL
599 | SUJETADOR DE TAPA PARA BANDEJA PORTACABLE | UN | 1845 | MATERIAL
890 | SUMIDERO PREFABRICADO SL-100 CON TAPA | UN | 1590896 | MATERIAL
738 | TUBERÍA POLIETILENO
891 | SUMIDERO PREFABRICADO SL-250 CON TAPA | UN | 3540039 | MATERIAL
765 | SUMINISTRO DE CABLE DETECTOR LINEAL DE CALOR | ML | 33177 | MATERIAL
776 | SUMINISTRO DE SENSOR DE HUMO FOTOELÉCTRICO | UN | 197737 | MATERIAL
742 | VÁLVULA DE BOLA GAS
636 | SWITCH 10/100/1000 16 PUERTOS (TP-LINK) | UN | 252148 | MATERIAL
638 | SWITCH 10/100/1000 24 PUERTOS (TP-LINK) | UN | 529511 | MATERIAL
639 | SWITCH 10/100/1000 8 PUERTOS (TP-LINK) | UN | 46448 | MATERIAL
746 | VÁLVULA POLIETILENO
304 | TABLA BURRA CEDRO ROJO 0.28 | ML | 16330 | MATERIAL
305 | TABLA BURRA ORDINARIO 0.10 | ML | 2920 | MATERIAL
306 | TABLA BURRA ORDINARIO 0.20 | ML | 4778 | MATERIAL
750 | VARIOS INSTALACIONES GASES
307 | TABLA BURRA ORDINARIO 0.30 | ML | 5707 | MATERIAL
308 | TABLA CHAPA ORDINARIO 0.10 | ML | 2150 | MATERIAL
310 | TABLA CHAPA ORDINARIO 0.30 | ML | 4310 | MATERIAL
754 | INSTALACIONES RED CONTRA INCENDIO
755 | ACCESORIOS ACERO NEGRO
554 | TABLERO 12 CIRCUITOS | UN | 177963 | MATERIAL
555 | TABLERO 18 CIRCUITOS | UN | 227597 | MATERIAL
557 | TABLERO 4 CIRCUITOS | UN | 144630 | MATERIAL
136 | TABLERO ACRÍLICO 10 MM (PAR) | UN | 824981 | MATERIAL
1065 | TABLERO DE DISTRIBUCION Y CONTROL | UN | 4350300 | MATERIAL
325 | TABLETA GRANO MARMOL P2 30X30, PAYANDE | M2 | 45474 | MATERIAL
332 | TABLETA GRES 25X25 | M2 | 24883 | MATERIAL
160 | TABLETA GRES 7X25 CM | M2 | 21801 | MATERIAL
892 | TABLETA PREFABRICADA A-20 (200X200X400MM) | M2 | 33841 | MATERIAL
311 | TABLEX RH 19MM 1.53X2.44 | UN | 155859 | MATERIAL
333 | TABLÓN GRES 33X33 | M2 | 30775 | MATERIAL
904 | TACHAS REFLECTIVAS | UN | 11238 | MATERIAL
1003 | TACHON EN CONCRETO | UN | 119664 | MATERIAL
801 | TACO DE MADERA | UN | 687 | MATERIAL
527 | TACO TERMOMAGNETICO UNIPOLAR 30A | UN | 10484 | MATERIAL
1066 | TANQUE ANAEROBICO | UN | 295750 | MATERIAL
371 | TANQUE PLÁSTICO 1000 LT INC. ACCESORIOS | UN | 359643 | MATERIAL
373 | TANQUE PLÁSTICO 250 LT INC. ACCESORIOS | UN | 118908 | MATERIAL
375 | TANQUE PLÁSTICO 500 LT INC. ACCESORIOS | UN | 209150 | MATERIAL
376 | TANQUE SÉPTICO ETERNIT 1000 L INCLUYE TRAMPA 95L | UN | 1181115 | MATERIAL
57 | TAPA EXTERNA AMAZONAS | UN | 7830 | MATERIAL
64 | TAPA EXTERNA BLANCO RAINGO | UN | 7856 | MATERIAL
782 | TAPA MACHO EN BRONCE DE 2 1/2" ACABADO BRILLANTE | UN | 32593 | MATERIAL
779 | ACCESORIOS HIERRO DUCTIL
601 | TAPA PARA BANDEJA PORTACABLE GALVANIZADA 30X120 | UN | 26754 | MATERIAL
377 | TAPA REGISTRO 20X20 CORRIENTE | UN | 12077 | MATERIAL
253 | TAPA REGISTRO R 6X6 | UN | 10384 | MATERIAL
44 | TAPAPOROS NOGAL | GLN | 59985 | MATERIAL
722 | TAPÓN MACHO ACERO NEGRO 1/2" 200 PSI ROSCAR | UN | 971 | MATERIAL
723 | TAPÓN MACHO ACERO NEGRO 3/4" 200 PSI ROSCAR | UN | 1222 | MATERIAL
449 | TAPÓN PRUEBAS PVC SANITARIO 2" | UN | 1208 | MATERIAL
450 | TAPÓN PRUEBAS PVC SANITARIO 3" | UN | 1531 | MATERIAL
452 | TAPÓN PRUEBAS PVC SANITARIO 4" | UN | 3016 | MATERIAL
819 | TAPÓN PVC UNIÓN MECÁNICA 3" | UN | 102319 | MATERIAL
821 | TAPÓN PVC UNIÓN MECÁNICA 4" | UN | 117486 | MATERIAL
823 | TAPÓN PVC UNIÓN MECÁNICA 8" | UN | 367605 | MATERIAL
656 | TAPÓN ROSCADO 3" | UN | 10468 | MATERIAL
431 | TAPÓN ROSCAR PVC-P 1/2" | UN | 494 | MATERIAL
432 | TAPÓN SOLDADO PVC-P 1/2" | UN | 356 | MATERIAL
19 | TAZA SANITARIA BLANCA | UN | 110292 | MATERIAL
796 | ACCESORIOS TERMOFUSIÓN
725 | TEE ACERO NEGRO 1 1/2" 200 PSI ROSCAR | UN | 10534 | MATERIAL
726 | TEE ACERO NEGRO 1" 200 PSI ROSCAR | UN | 8815 | MATERIAL
727 | TEE ACERO NEGRO 2" 200 PSI ROSCAR | UN | 15587 | MATERIAL
670 | TEE COBRE 1" | UN | 12342 | MATERIAL
671 | TEE COBRE 1/2" | UN | 166 | MATERIAL
672 | TEE COBRE 3/4" | UN | 4048 | MATERIAL
657 | TEE GALVANIZADO 1" | UN | 3079 | MATERIAL
658 | TEE GALVANIZADO 1/2" | UN | 1262 | MATERIAL
659 | TEE GALVANIZADO 3/4" | UN | 2001 | MATERIAL
806 | DETECTOR LINEAL DE CALOR
748 | TEE HIERRO DUCTIL RANURADO 2 1/2" | UN | 23091 | MATERIAL
808 | GABINETE
749 | TEE HIERRO DUCTIL RANURADO 2" | UN | 15593 | MATERIAL
751 | TEE HIERRO DUCTIL RANURADO 3" | UN | 28864 | MATERIAL
752 | TEE HIERRO DUCTIL RANURADO 4" | UN | 44751 | MATERIAL
79 | TEE PARA CANALETA PLÁSTICA 13X7 MM | UN | 924 | MATERIAL
80 | TEE PARA CANALETA PLÁSTICA 20X12 MM | UN | 1454 | MATERIAL
81 | TEE PARA CANALETA PLÁSTICA 32X12 MM | UN | 2170 | MATERIAL
82 | TEE PARA CANALETA PLÁSTICA 40X60 MM | UN | 8082 | MATERIAL
1067 | TEE PEAD D=110mm | UN | 84336 | MATERIAL
817 | ROCIADOR
824 | TEE PVC UNIÓN MECÁNICA 10" | UN | 1192129 | MATERIAL
825 | TEE PVC UNIÓN MECÁNICA 2" | UN | 139239 | MATERIAL
820 | SENSOR DE HUMO FOTOELÉCTRICO
826 | TEE PVC UNIÓN MECÁNICA 4" | UN | 183050 | MATERIAL
822 | SIAMESA INYECCIÓN
827 | TEE PVC UNIÓN MECÁNICA 8" | UN | 1032745 | MATERIAL
433 | TEE PVC-P 1/2" | UN | 837 | MATERIAL
681 | TEE REDUCIDA POLIETILENO 1/2"X1" | UN | 41671 | MATERIAL
759 | TEE TERMOFUSIÓN 1" | UN | 15461 | MATERIAL
760 | TEE TERMOFUSIÓN 1/2" | UN | 7093 | MATERIAL
761 | TEE TERMOFUSIÓN 3/4" | UN | 7856 | MATERIAL
380 | TEJA ESPAÑOLA 1.34 | UN | 63767 | MATERIAL
830 | TUBERÍA ACERO NEGRO
378 | TEJA "S" SEMIRUSTICA | UN | 2150 | MATERIAL
115 | TEJA EN LM. GALVANIZADA CAL.26 | M2 | 30815 | MATERIAL
113 | TEJA EN LM. GALVANIZADA PINTADA CAL.26 | M2 | 37464 | MATERIAL
397 | TEJA ETERNIT N0. 6 | UN | 31850 | MATERIAL
398 | TEJA FIBROCEMENTO No. 4 | UN | 21764 | MATERIAL
399 | TEJA FIBROCEMENTO No. 6 | UN | 31850 | MATERIAL
837 | VÁLVULA DE TOMA Y EXPULSIÓN DE AIRE
400 | TEJA FIBROCEMENTO No. 8 | UN | 41023 | MATERIAL
839 | VÁLVULA MARIPOSA
404 | TEJA PLÁSTICA No. 6 | UN | 46647 | MATERIAL
410 | TEJA TERMOACÚSTICA 0.27 MM | UN | 67947 | MATERIAL
842 | OBRAS DE ARTE
843 | EMPRADIZACIÓN
379 | TEJA ZINC Nº 6 | UN | 18048 | MATERIAL
207 | TELA VERDE | ML | 2953 | MATERIAL
846 | PLÁSTICO DE PROTECCIÓN
581 | TERMINAL PVC 1" | UN | 1107 | MATERIAL
583 | TERMINAL PVC 1/2" | UN | 454 | MATERIAL
1068 | TERMINALES | GLB | 20100 | MATERIAL
850 | TRINCHO EN MADERA
705 | TERMOFUSORA | H | 110880 | MATERIAL
852 | URBANISMO
853 | ACCESORIOS PVC ACUECUCTO
895 | TIERRA NEGRA | M3 | 52088 | MATERIAL
45 | TINTILLA PARA MADERA CAFÉ | GLN | 121562 | MATERIAL
312 | TIRAS DE ALISTADO 3X3X3 | UN | 3052 | MATERIAL
313 | TOC MADERA TRANSPARENTE | KG | 30457 | MATERIAL
528 | TOMA CORRIENTE | UN | 5707 | MATERIAL
529 | TOMA DATOS | UN | 30390 | MATERIAL
530 | TOMA DOBLE | UN | 11811 | MATERIAL
619 | TOMA PARA MICRÓFONO | UN | 24684 | MATERIAL
533 | TOMA TELEFÓNICA | UN | 9953 | MATERIAL
534 | TOMA TRIFÁSICA | UN | 20305 | MATERIAL
535 | TOMA TV | UN | 7432 | MATERIAL
1004 | TOPE DEFENSA METÁLICA | UN | 77237 | MATERIAL
208 | TORNILLO 1/8" | UN | 19 | MATERIAL
155 | TORNILLO 7 X 7/16 | UN | 23 | MATERIAL
116 | TORNILLO AUTOPERFORANTE | UN | 133 | MATERIAL
401 | TORNILLO C-43 FIJACIÓN METÁLICA | UN | 1792 | MATERIAL
402 | TORNILLO C-90 FIJACIÓN METÁLICA | UN | 5176 | MATERIAL
210 | TORNILLO CABEZA EXTRAPLANA 8 X 1/2" | UN | 106 | MATERIAL
403 | TORNILLO FIJADOR DE ALA | UN | 2150 | MATERIAL
156 | TORNILLO GRABER 6X1" | UN | 23 | MATERIAL
68 | TORNILLO PARA CANALETA 43 METAL | UN | 1793 | MATERIAL
69 | TORNILLO PARA CANALETA 90 METAL | UN | 5619 | MATERIAL
211 | TORNILLO PARA MADERA 1" NO. 6 | UN | 27 | MATERIAL
212 | TORNILLO PARA MADERA 2" NO. 9 | UN | 66 | MATERIAL
1025 | TORON DE TENSIONAMIENTO DE 5/8" | KG | 6635 | MATERIAL
213 | TRAMO DE MANGUERA DE 1 1/2" x 100 FT SINTEX-PPLAST | UN | 209681 | MATERIAL
1069 | TRAMPA DE GRASAS | UN | 159248 | MATERIAL
881 | ACCESORIOS PVC ALCANTARILLADO
344 | TRIPLEX PIZANO 14MM 1.22X2.44 | UN | 179158 | MATERIAL
962 | TRITURADO DE RÍO 1/2 EN MUNICIPIO | M3 | 49378 | MATERIAL
964 | TRITURADO DE RÍO 3/4 EN MUNICIPIO | M3 | 54600 | MATERIAL
965 | TRITURADO EN MUNICIPIO | M3 | 54600 | MATERIAL
966 | TRITURADO GRUESO | M3 | 77100 | MATERIAL
1026 | TROMPETAS DE 12 TORONES | KG | 79626 | MATERIAL
685 | TUBERÍA ACERO GALVANIZADO 1" SCH 40 | ML | 15925 | MATERIAL
686 | TUBERÍA ACERO GALVANIZADO 1/2" SCH 40 | ML | 8029 | MATERIAL
687 | TUBERÍA ACERO GALVANIZADO 3/4" SCH 40 | ML | 10749 | MATERIAL
785 | TUBERÍA ACERO NEGRO 1 1/2" SCH 40 | ML | 31850 | MATERIAL
786 | TUBERÍA ACERO NEGRO 1" SCH 40 | ML | 27869 | MATERIAL
787 | TUBERÍA ACERO NEGRO 2 1/2" SCH 40 | ML | 46448 | MATERIAL
788 | TUBERÍA ACERO NEGRO 2" SCH 40 | ML | 33177 | MATERIAL
789 | TUBERÍA ACERO NEGRO 3" SCH 40 | ML | 61046 | MATERIAL
790 | TUBERÍA ACERO NEGRO 4" SCH 40 | ML | 86261 | MATERIAL
689 | TUBERÍA COBRE 1" TIPO L | ML | 30099 | MATERIAL
898 | BORDES Y SEPARADORES
690 | TUBERÍA COBRE 1/2" TIPO L | ML | 13669 | MATERIAL
691 | TUBERÍA COBRE 3/4" TIPO L | ML | 24817 | MATERIAL
254 | TUBERIA H DE 1/4", H=1.4M, A=0.20M | ML | 79758 | MATERIAL
902 | EQUIPOS ESTATICOS Y MAQUINARIA -ALQUILER
692 | TUBERÍA POLIETILENO 1" | ML | 5109 | MATERIAL
693 | TUBERÍA POLIETILENO 1/2" | ML | 2389 | MATERIAL
694 | TUBERÍA POLIETILENO 3/4" | ML | 3119 | MATERIAL
906 | MOBILIARIO
916 | TUBERÍA PVC ALCANTARILLADO 10" | ML | 65049 | MATERIAL
917 | TUBERÍA PVC ALCANTARILLADO 12" | ML | 96177 | MATERIAL
918 | TUBERÍA PVC ALCANTARILLADO 16" | ML | 148982 | MATERIAL
919 | TUBERÍA PVC ALCANTARILLADO 8" | ML | 44707 | MATERIAL
920 | TUBERÍA PVC ALCANTARILLADO REFORZADO 20" | ML | 243221 | MATERIAL
921 | TUBERÍA PVC ALCANTARILLADO REFORZADO 24" | ML | 335701 | MATERIAL
922 | TUBERÍA PVC ALCANTARILLADO REFORZADO 27" | ML | 430472 | MATERIAL
923 | TUBERÍA PVC ALCANTARILLADO REFORZADO 33" | ML | 568210 | MATERIAL
925 | TUBERÍA PVC ALCANTARILLADO REFORZADO 36" | ML | 795319 | MATERIAL
908 | TUBERÍA PVC UNIÓN MECÁNICA RDE 21 2" | ML | 9795 | MATERIAL
909 | TUBERÍA PVC UNIÓN MECÁNICA RDE 26 10" | ML | 167477 | MATERIAL
910 | TUBERÍA PVC UNIÓN MECÁNICA RDE 26 2" | ML | 8130 | MATERIAL
911 | TUBERÍA PVC UNIÓN MECÁNICA RDE 26 4" | ML | 29529 | MATERIAL
912 | TUBERÍA PVC UNIÓN MECÁNICA RDE 26 8" | ML | 107601 | MATERIAL
913 | TUBERÍA PVC UNIÓN MECÁNICA RDE 32.5 10" | ML | 137259 | MATERIAL
914 | TUBERÍA PVC UNIÓN MECÁNICA RDE 32.5 4" | ML | 23707 | MATERIAL
915 | TUBERÍA PVC UNIÓN MECÁNICA RDE 32.5 8" | ML | 87811 | MATERIAL
| TUBERÍA HD 3" | ML | 122600 | MATERIAL
924 | MORTERO
255 | TUBO AN PARA CERRAMIENTO 2" | ML | 21101 | MATERIAL
926 | TUBO CLASE I CONCRETO SIN REFUERZO 10" | ML | 56789 | MATERIAL
927 | MUROS
418 | TUBO CLASE I CONCRETO SIN REFUERZO 12" | ML | 60250 | MATERIAL
929 | PREFABRICADOS
928 | TUBO CLASE I CONCRETO SIN REFUERZO 24" | ML | 278162 | MATERIAL
930 | TUBO CLASE II CONCRETO REFORZADO 24" | ML | 382203 | MATERIAL
931 | TUBO CLASE II CONCRETO REFORZADO 30" | ML | 646570 | MATERIAL
932 | TUBO CLASE II CONCRETO REFORZADO 44" | ML | 1054733 | MATERIAL
933 | TUBO CLASE II CONCRETO SIN REFUERZO 10" | ML | 60797 | MATERIAL
934 | TUBO CLASE II CONCRETO SIN REFUERZO 24" | ML | 311867 | MATERIAL
935 | TUBO CLASE II CONCRETO SIN REFUERZO 8" | ML | 47478 | MATERIAL
937 | REJILLAS URBANISMO
936 | TUBO CLASE III CONCRETO REFORZADO 24" | ML | 382166 | MATERIAL
939 | RELLENOS
938 | TUBO CLASE III CONCRETO REFORZADO 44" | ML | 1054088 | MATERIAL
1005 | TUBO CONCRETO SIMPLE D=600 MM | ML | 266999 | MATERIAL
942 | SEÑALIZACION VIAL
646 | TUBO CONDUIT EMT GALVANIZADA 1" | ML | 10047 | MATERIAL
647 | TUBO CONDUIT EMT GALVANIZADA 1/2" | ML | 4699 | MATERIAL
648 | TUBO CONDUIT EMT GALVANIZADA 3/4" | ML | 6829 | MATERIAL
434 | TUBO CPVC 1/2" | ML | 6624 | MATERIAL
435 | TUBO CPVC 3/4" | ML | 10885 | MATERIAL
1006 | TUBO DE CONCRETO REFORZADO D=90CM | ML | 541110 | MATERIAL
412 | TUBO DRENAJE PVC 160 MM | ML | 32613 | MATERIAL
950 | SOLDADURAS Y PEGANTES
413 | TUBO DRENAJE PVC 110MM | ML | 16703 | MATERIAL
952 | TAPAS
414 | TUBO DRENAJE PVC 200 MM | ML | 44567 | MATERIAL
954 | TUBERIA PVC ACUEDUCTO
415 | TUBO DRENAJE PVC 250 MM | ML | 65049 | MATERIAL
416 | TUBO DRENAJE PVC 315 MM | ML | 96177 | MATERIAL
559 | TUBO EMT 1/2" CONDUIT | ML | 4699 | MATERIAL
256 | TUBO ESTRUCTRURAL REDONDO 4"X2MM | ML | 26768 | MATERIAL
257 | TUBO ESTRUCTURAL ABIERTO 4"X2", 1.5MM | ML | 13404 | MATERIAL
258 | TUBO ESTRUCTURAL GALVANIZADO 1" | ML | 10020 | MATERIAL
259 | TUBO ESTRUCTURAL GALVANIZADO 2" | ML | 21632 | MATERIAL
260 | TUBO ESTRUCTURAL GALVANIZADO 3" | ML | 27869 | MATERIAL
963 | TUBERIA PVC ALCANTARILLADO
261 | TUBO ESTRUCTURAL GALVANIZADO 4" | ML | 36230 | MATERIAL
262 | TUBO ESTRUCTURAL REDONDO ASTM A500 GRADO C | KG | 2150 | MATERIAL
565 | TUBO PVC 1" CONDUIT | ML | 4232 | MATERIAL
566 | TUBO PVC 1/2" CONDUIT | ML | 2332 | MATERIAL
454 | TUBO PVC ALL 2" | ML | 7951 | MATERIAL
567 | TUBO PVC CONDUIT 1 1/2" | ML | 8337 | MATERIAL
1070 | TUBO PVC CONDUIT 2" | ML | 5025 | MATERIAL
1071 | TUBO PVC CONDUIT 3" | ML | 7350 | MATERIAL
568 | TUBO PVC CONDUIT 3/4" | ML | 3054 | MATERIAL
456 | TUBO PVC D 3" ALL | ML | 10610 | MATERIAL
457 | TUBO PVC D 4" ALL | ML | 18297 | MATERIAL
975 | TUBERIAS EN CONCRETO
458 | TUBO PVC SANITARIO 2" | ML | 12367 | MATERIAL
459 | TUBO PVC SANITARIO 3" | ML | 18472 | MATERIAL
460 | TUBO PVC SANITARIO 4" | ML | 18950 | MATERIAL
462 | TUBO PVC SANITARIO 6" | ML | 54514 | MATERIAL
436 | TUBO PVC-P 1 1/2" RDE 21 | ML | 11384 | MATERIAL
437 | TUBO PVC-P 1 1/4" RDE 21 | ML | 8719 | MATERIAL
438 | TUBO PVC-P 1" RDE 13.5 | ML | 7008 | MATERIAL
439 | TUBO PVC-P 1/2" RDE 9 | ML | 3901 | MATERIAL
440 | TUBO PVC-P 2 1/2" RDE 21 | ML | 28290 | MATERIAL
441 | TUBO PVC-P 2" RDE 21 | ML | 17457 | MATERIAL
986 | VALVULAS
442 | TUBO PVC-P 3/4" RDE 11 | ML | 5196 | MATERIAL
109 | TUBULAR DE 1 1/2"X1 1/2" | ML | 61577 | MATERIAL
989 | VARIOS URBANISMO
728 | UNIÓN ACERO NEGRO 1 1/2" 200 PSI ROSCAR | UN | 5148 | MATERIAL
729 | UNIÓN ACERO NEGRO 1" 200 PSI ROSCAR | UN | 3339 | MATERIAL
992 | ADITIVOS Y DISOLVENTES
731 | UNIÓN ACERO NEGRO 2" 200 PSI ROSCAR | UN | 6946 | MATERIAL
674 | UNIÓN COBRE 1" | UN | 3285 | MATERIAL
675 | UNIÓN COBRE 1/2" | UN | 756 | MATERIAL
996 | AGREGADOS PETREOS
676 | UNIÓN COBRE 3/4" | UN | 1593 | MATERIAL
569 | UNIÓN CONDUIT PVC 4" | UN | 7440 | MATERIAL
58 | UNIÓN DE CANAL AMAZONAS | UN | 20427 | MATERIAL
65 | UNIÓN DE CANAL RAINGO | UN | 9323 | MATERIAL
828 | UNIÓN DE REPARACIÓN PVC 10" | UN | 472950 | MATERIAL
829 | UNIÓN DE REPARACIÓN PVC 6" | UN | 150625 | MATERIAL
575 | UNIÓN EMT GALVANIZADO 1" | UN | 2521 | MATERIAL
576 | UNIÓN EMT GALVANIZADO 1/2" | UN | 1214 | MATERIAL
577 | UNIÓN EMT GALVANIZADO 3/4" | UN | 2521 | MATERIAL
661 | UNIÓN GALVANIZADO 1" | UN | 1847 | MATERIAL
663 | UNIÓN GALVANIZADO 1/2" | UN | 770 | MATERIAL
664 | UNIÓN GALVANIZADO 3/4" | UN | 1078 | MATERIAL
831 | UNIÓN RÁPIDA PVC UNIÓN MECÁNICA 2 1/2" | UN | 25746 | MATERIAL
832 | UNIÓN RÁPIDA PVC UNIÓN MECÁNICA 4" | UN | 55074 | MATERIAL
833 | UNIÓN RÁPIDA PVC UNIÓN MECÁNICA 8" | UN | 236223 | MATERIAL
1012 | ASFALTO
834 | UNIÓN REPARACIÓN PVC UNIÓN MECÁNICA 4" | UN | 65028 | MATERIAL
835 | UNIÓN REPARACIÓN PVC UNIÓN MECÁNICA 8" | UN | 276898 | MATERIAL
1072 | UNION TÉRMICA | UN | 22699 | MATERIAL
762 | UNIÓN TERMOFUSIÓN 1" | UN | 9264 | MATERIAL
763 | UNIÓN TERMOFUSIÓN 1/2" | UN | 4275 | MATERIAL
764 | UNIÓN TERMOFUSIÓN 3/4" | UN | 3980 | MATERIAL
683 | UNIVERSAL GALVANIZADA 1/2" | UN | 8361 | MATERIAL
1020 | GEODRENES Y GEOTEXTILES
474 | UNIVERSAL PVC 1 1/2" | UN | 18181 | MATERIAL
475 | UNIVERSAL PVC 1" | UN | 6635 | MATERIAL
476 | UNIVERSAL PVC 1/2" | UN | 2925 | MATERIAL
477 | UNIVERSAL PVC 2" | UN | 27094 | MATERIAL
478 | UNIVERSAL PVC 3/4" | UN | 6004 | MATERIAL
771 | VÁLVULA ANGULAR TIPO GLOBO 1 1/2" EN BRONCE | UN | 84669 | MATERIAL
772 | VÁLVULA ANGULAR TIPO GLOBO 2 1/2" EN BRONCE | UN | 238612 | MATERIAL
792 | VÁLVULA CHAPALETA D=4" | UN | 335775 | MATERIAL
695 | VÁLVULA DE BOLA GAS 1" | UN | 29860 | MATERIAL
696 | VÁLVULA DE BOLA GAS 1/2" | UN | 12607 | MATERIAL
697 | VÁLVULA DE BOLA GAS 3/4" | UN | 17783 | MATERIAL
940 | VÁLVULA DE COMPUERTA ELÁSTICA BETA 6" | UN | 1322371 | MATERIAL
941 | VÁLVULA DE COMPUERTA ELÁSTICA BETA 8" | UN | 1956430 | MATERIAL
783 | VÁLVULA DE RETENCIÓN LISTADA (CHEQUE) 3" | UN | 607305 | MATERIAL
784 | VÁLVULA DE RETENCIÓN LISTADA (CHEQUE) 4" | UN | 1038961 | MATERIAL
791 | VÁLVULA DE TOMA Y EXPULSIÓN DE AIRE 1" | UN | 301728 | MATERIAL
793 | VÁLVULA HD COMPUERTA D=4" | UN | 865000 | MATERIAL
794 | VÁLVULA MARIPOSA 3" LISTADA-UL | UN | 492618 | MATERIAL
1039 | MALLAS
795 | VÁLVULA MARIPOSA 4" LISTADA-UL | UN | 570300 | MATERIAL
700 | VÁLVULA POLIETILENO GAS 1" | UN | 307913 | MATERIAL
701 | VÁLVULA POLIETILENO GAS 1/2" | UN | 257224 | MATERIAL
1043 | SEÑALIZACION VIAL
702 | VÁLVULA POLIETILENO GAS 3/4" | UN | 298380 | MATERIAL
314 | VARA CLAVO | ML | 2123 | MATERIAL
263 | VARILLA 1/2" CORRUGADA | ML | 3076 | MATERIAL
264 | VARILLA 3/4" LISA | KG | 3148 | MATERIAL
265 | VARILLA 3/8" CORRUGADA | ML | 1725 | MATERIAL
1086 | VARILLA COPPER WELL DE 5/8" x 2.40M | UN | 132998 | MATERIAL
536 | VARILLA Cw 3/4 X 2.40 | UN | 156465 | MATERIAL
1051 | TUBERÍA CONCRETO
84 | VENTANA ALUMINIO CORREDIZA | M2 | 35400 | MATERIAL
482 | VIDRIO ESMERILADO INCOLORO 4 mm | M2 | 50430 | MATERIAL
1054 | VARIOS
483 | VIDRIO ESMERILADO INCOLORO 5 mm | M2 | 63037 | MATERIAL
773 | VIDRIO ESTANDAR PARA PUERTA GABINETE ESPESOR 3 MM | UN | 21234 | MATERIAL
484 | VIDRIO TEMPLADO PULIDO 10 mm | M2 | 331774 | MATERIAL
486 | VIDRIO TEMPLADO PULIDO 8 mm | M2 | 225606 | MATERIAL
487 | VIDRIO TRANSPERENTE 3 mm | M2 | 21234 | MATERIAL
488 | VIDRIO TRANSPERENTE 4 mm | M2 | 30523 | MATERIAL
489 | VIDRIO TRANSPERENTE 5 mm | M2 | 39813 | MATERIAL
490 | VIDRIO TRANSPERENTE 6 mm | M2 | 53084 | MATERIAL
315 | VIGA ORDINARIO 0.2X0.1X 4M | ML | 9555 | MATERIAL
106 | VIGUETA 8X23 | ML | 30351 | MATERIAL
46 | VINILO TIPO 1 | GLN | 70801 | MATERIAL
330 | VINISOL RESIDENCIAL | M2 | 35832 | MATERIAL
331 | VINISOL TRÁFICO PESADO | M2 | 43794 | MATERIAL
47 | WASH - PRIMER A PINTURA | GLN | 117488 | MATERIAL
48 | WASH - PRIMER B CATALIZADOR | GLN | 71663 | MATERIAL
214 | WING ALUMINIO | ML | 1460 | MATERIAL
215 | WING PVC TRADICIONAL | ML | 1603 | MATERIAL
175 | XYPEX CONCENTRADO GRIS | KG | 22269 | MATERIAL
1073 | CAMIONETA | D | 133333 | EQUIPO
1074 | ALQUILER BOMBA PARA CONCRETO | M3 | 45936 | EQUIPO
1075 | BARREDORA MECÁNICA DE CEPILLO | H | 71466 | EQUIPO
1076 | ANDAMIO SECCIÓN | D | 1327 | EQUIPO
1077 | BOBCAT | H | 62494 | EQUIPO
1078 | BOMBA DE INYECCIÓN | H | 20574 | EQUIPO
1079 | BOMBA GATO TENSIONAMIENTO | H | 49500 | EQUIPO
1080 | BULLDOZER D-6 | H | 121230 | EQUIPO
1081 | CARROTANQUE DE AGUA 10000 LITROS | H | 74320 | EQUIPO
1082 | COMPACTADOR LLANTAS | H | 121785 | EQUIPO
1083 | COMPRESOR DE 250 CPM | H | 103024 | EQUIPO
1084 | COMPRESOR PINTURA | D | 61875 | EQUIPO
1085 | CORTADORA DE PAVIMENTO | H | 45401 | EQUIPO
49 | YESO CORRIENTE VENCEDOR | BT | 30390 | MATERIAL
1087 | DIFERENCIAL 5 TON | D | 66000 | EQUIPO
1088 | EQUIPO DE OXICORTE | D | 126324 | EQUIPO
1089 | EQUIPO DE SOLDADURA | D | 75350 | EQUIPO
1090 | ESPARCIDOR DE GRAVILLA | H | 79262 | EQUIPO
1091 | ESTACIÓN DE TOPOGRAFÍA | D | 120067 | EQUIPO
1092 | EXCAVADORA DE ORUGAS | H | 191813 | EQUIPO
1093 | FORMALETA | M2 | 12015 | EQUIPO
1094 | FORMALETA CONCRETO | D | 7425 | EQUIPO
1095 | FORMALETA BARANDAS CONCRETO | ML | 25104 | EQUIPO
1096 | FORMALETA CUNETA | ML | 4084 | EQUIPO
1097 | FORMALETA PAVIMENTO | ML | 6738 | EQUIPO
1098 | FRESADORA CONCRETO ASFÁLTICO | H | 412751 | EQUIPO
1099 | GATO PARA TENSIONAMIENTO | H | 168186 | EQUIPO
1100 | GRÚA PH 20 TON | D | 1247400 | EQUIPO
1101 | GUADAÑADORA | H | 5587 | EQUIPO
1102 | IRRIGADOR DE ASFÁLTO | H | 93957 | EQUIPO
1103 | MÁQUINA PEGATACHAS | H | 25549 | EQUIPO
1104 | MÁQUINA PILOTEADORA | H | 148500 | EQUIPO
1105 | MÁQUINA PILOTEADORA R-15 | H | 613955 | EQUIPO
1106 | MARTILLO DEMOLEDOR 60 LB | H | 12561 | EQUIPO
1107 | MEZCLADORA 1 1/2 BULTO | D | 74250 | EQUIPO
1108 | MOTOBOMBA | D | 68063 | EQUIPO
1109 | MOTONIVELADORA 120 HP | H | 128850 | EQUIPO
1110 | MOTOSIERRA | H | 9994 | EQUIPO
1111 | PALA AUXILIAR 535 | H | 283225 | EQUIPO
1112 | PISTOLA PINTURA | D | 14293 | EQUIPO
1113 | PULIDORA MANUAL | D | 38363 | EQUIPO
1114 | RECICLADORA DE PAVMIENTO RM-350 | H | 532364 | EQUIPO
1115 | RETROEXCAVADORA 75 HP | H | 117563 | EQUIPO
| NIVEL DE PRECISIÓN | D | 55000 | EQUIPO
1116 | TALADRO | D | 37620 | EQUIPO
1117 | TERMINADORA DE ASFÁLTO 150 HP | H | 215738 | EQUIPO
1118 | TRACK DRILL | H | 133706 | EQUIPO
1119 | TROMPO 2 SACOS | D | 74250 | EQUIPO
1120 | TRONZADORA | D | 27225 | EQUIPO
1121 | VEHICULO DELINEADOR | H | 115969 | EQUIPO
1122 | VIBRADOR PARA CONCRETO | D | 61875 | EQUIPO
1123 | APISONADOR TIPO CANGURO | H | 25147 | EQUIPO
1124 | VIBROCOMPACTADOR 8 TON | H | 111375 | EQUIPO
1125 | VIBROCOMPACTADOR A GASOLINA (RANA) | D | 74498 | EQUIPO
1126 | VOLQUETA M3 | H | 60638 | EQUIPO
1127 | TRANS. BASE | KM | 600 | TRANSPORTE
1128 | TRANS. AFIRMADO | KM | 600 | TRANSPORTE
1129 | TRANS. RAJÓN | KM | 600 | TRANSPORTE
1130 | TRANS. RECEBO | KM | 600 | TRANSPORTE
1131 | TRANS. SUBBASE | KM | 600 | TRANSPORTE
1132 | TRANS. TRITURADO | KM | 600 | TRANSPORTE
| TRANS. ARENA | KM | 600 | TRANSPORTE
| TRANS. ENTIBADO | KM | 600 | TRANSPORTE
| TRANS. TUBERIA | KM | 1318 | TRANSPORTE
1133 | TRANS. MDC-25 | KM | 1318 | TRANSPORTE
1134 | TRANS. MDC-19 | KM | 1318 | TRANSPORTE
1135 | TRANS. MDC-10 | KM | 1318 | TRANSPORTE
1136 | TRANS. MAT. SOBRANTE | KM | 600 | TRANSPORTE

## ACERO (hidden)
Item | Descripción | Unidad | Tarifa | cantd | vr total
| Descripción | Unidad | Tarifa | CANTD | VR TOTAL |  | ITEM |  | Rendimiento
3.5.4 | ACERO A-36 | KG | 4180 | 773.16 | 3231808.8 |  | VIADUCTOS EN TUBERÍA DE 200MM | 4.5.4 | 1.02
4.5.4 | ACERO A-36 | KG | 4180 | 466.14 | 1948465.2 |  | VIADUCTOS EN TUBERÍA DE 200MM | 5.5.4 | 1.02
5.5.4 | ACERO A-36 | KG | 4180 | 707.88 | 2958938.4 |  | VIADUCTOS EN TUBERÍA DE 200MM |  | 1.02
6.5.4 | ACERO A-36 | KG | 4180 | 1279.08 | 5346554.4 |  |  |  | 1.02
7.5.4 | ACERO A-36 | KG | 4180 | 707.88 | 2958938.4 |  |  |  | 1.02
8.5.4 | ACERO A-36 | KG | 4180 | 626.28 | 2617850.4 |  |  |  | 1.02
9.5.4 | ACERO A-36 | KG | 4180 | 907.8 | 3794604 |  |  |  | 1.02
10.5.4 | ACERO A-36 | KG | 4180 | 1191.36 | 4979884.8 |  |  |  | 1.02
11.5.4 | ACERO A-36 | KG | 4180 | 1792.14 | 7491145.2 |  |  |  | 1.02
| TOTAL ACERO ACERO A-36 | KG |  | 8451.72 | 35328189.6
Item | Descripción | Unidad | Tarifa | cantd | vr total | COTIZACION
2.4.3 | ACERO DE REFUERZO 60000 PSI | KG | 4950 | 6128.4617 | 30335885.4589
2.4.6 | ACERO DE REFUERZO 60000 PSI | KG | 4950 | 95440.8 | 472431960
2.4.8 | ACERO DE REFUERZO 60000 PSI | KG | 4950 | 10932.7416 | 54117070.7696
2.5.1 | ACERO DE REFUERZO 60000 PSI | KG | 4950 | 1728.0048 | 8553623.7224
3.5.3 | ACERO DE REFUERZO 60000 PSI | KG | 4950 | 1213.8 | 6008310
4.5.3 | ACERO DE REFUERZO 60000 PSI | KG | 4950 | 606.9 | 3004155
5.5.3 | ACERO DE REFUERZO 60000 PSI | KG | 4950 | 606.9 | 3004155
6.5.3 | ACERO DE REFUERZO 60000 PSI | KG | 4950 | 1820.7 | 9012465
7.5.3 | ACERO DE REFUERZO 60000 PSI | KG | 4950 | 606.9 | 3004155
8.5.3 | ACERO DE REFUERZO 60000 PSI | KG | 4950 | 606.9 | 3004155
9.5.3 | ACERO DE REFUERZO 60000 PSI | KG | 4950 | 606.9 | 3004155
10.5.3 | ACERO DE REFUERZO 60000 PSI | KG | 4950 | 606.9 | 3004155
11.5.3 | ACERO DE REFUERZO 60000 PSI | KG | 4950 | 606.9 | 3004155
12.5.3 | ACERO DE REFUERZO 60000 PSI | KG | 4950 | 220.5 | 1091475
13.5.3 | ACERO DE REFUERZO 60000 PSI | KG | 4950 | 235.2 | 1164240
14.5.3 | ACERO DE REFUERZO 60000 PSI | KG | 4950 | 261.45 | 1294177.5
15.3.3 | ACERO DE REFUERZO 60000 PSI | KG | 4950 | 65016 | 321829200
15.3.4 | ACERO DE REFUERZO 60000 PSI | KG | 4950 | 14760.9 | 73066455
16.4.3 | ACERO DE REFUERZO 60000 PSI | KG | 4950 | 5214.3 | 25810785
17.4.3 | ACERO DE REFUERZO 60000 PSI | KG | 4950 | 11262.3 | 55748385
18.4.3 | ACERO DE REFUERZO 60000 PSI | KG | 4950 | 77.7 | 384615
| TOTAL ACERO DE REFUERZO 60000 PSI | KG |  | 218561.1581 | 1081877732.4509 | 863316574.38 | 218561158.0709 | 20.2%
Item | Descripción | Unidad | Tarifa | cantd | vr total
2.4.6 | ALAMBRE NEGRO No. 18 | KG | 3882 | 2726.88 | 10585748.16
3.5.3 | ALAMBRE NEGRO No. 18 | KG | 3882 | 34.68 | 134627.76
4.5.3 | ALAMBRE NEGRO No. 18 | KG | 3882 | 17.34 | 67313.88
5.5.3 | ALAMBRE NEGRO No. 18 | KG | 3882 | 17.34 | 67313.88
6.5.3 | ALAMBRE NEGRO No. 18 | KG | 3882 | 17.34 | 67313.88
7.5.3 | ALAMBRE NEGRO No. 18 | KG | 3882 | 17.34 | 67313.88
8.5.3 | ALAMBRE NEGRO No. 18 | KG | 3882 | 17.34 | 67313.88
9.5.3 | ALAMBRE NEGRO No. 18 | KG | 3882 | 17.34 | 67313.88
10.5.3 | ALAMBRE NEGRO No. 18 | KG | 3882 | 17.34 | 67313.88
11.5.3 | ALAMBRE NEGRO No. 18 | KG | 3882 | 17.34 | 67313.88
12.5.3 | ALAMBRE NEGRO No. 18 | KG | 3882 | 6.3 | 24456.6
13.5.3 | ALAMBRE NEGRO No. 18 | KG | 3882 | 6.72 | 26087.04
14.5.3 | ALAMBRE NEGRO No. 18 | KG | 3882 | 7.47 | 28998.54
15.3.3 | ALAMBRE NEGRO No. 18 | KG | 3882 | 1857.6 | 7211203.2
16.4.3 | ALAMBRE NEGRO No. 18 | KG | 3882 | 148.98 | 578340.36
17.4.3 | ALAMBRE NEGRO No. 18 | KG | 3882 | 321.78 | 1249149.96
18.4.3 | ALAMBRE NEGRO No. 18 | KG | 3882 | 2.22 | 8618.04
| TOTAL ALAMBRE NEGRO No. 18 | KG |  | 5251.35 | 20385740.7 | 20318426.82
| Descripción | Unidad | Tarifa | cantd | vr total
1.2.5 | MALLA ELECTROSOLDADA | KG | 3748 | 8277 | 31022196
| TOTAL MALLA ELECTROSOLDADA | KG |  | 8277 | 31022196
Item | Descripción | Unidad | Tarifa | cantd | vr total
| BARRAS DE TRANSFERENCIA DE CARGA (1") | KG | 4856.52 | 11136 | 54082206.72
| TOTAL BARRAS DE TRANSFERENCIA DE CARGA (1") | KG |  | 11136 | 54082206.72
Item | Descripción | Unidad | Tarifa | cantd | vr total
| BARRAS DE UNIÓN DE 1/2" | KG | 4617.2 | 556.8 | 2570856.96
| TOTAL BARRAS DE TRANSFERENCIA DE CARGA (1") | KG |  | 556.8 | 2570856.96
| TOTAL ACERO |  |  |  | 1225266922.4309
#DIV/0!
Item | Descripción | Unidad | Tarifa | cantd | vr total
15.3.4 | VARILLA 1/2" CORRUGADA | ML | 3076 | 1171.5 | 3603534
| TOTAL BARRAS DE TRANSFERENCIA DE CARGA (1") | KG |  | 1171.5

## AIU - OBRA (hidden)
ANÁLISIS DETALLADO DE AIU - MAGDALENA, ARIGUANÍ
Tiempo para la ejecución (medio mese) y aprobación (medio mes) de los diseños estructurales | 1 |  | COSTO DIRECTO |  |  | 0
Tiempo ejecución obra (meses) | 18 |  | Administración |  | 25% | 0
Período de Liquidación | 1 |  | Imprevistos |  | 1% | 0
| 20 |  | Utilidad |  | 5% | 0
|  |  | COSTO INDIRECTO |  | 31% | 0
|  |  | GRAN TOTAL |  |  | 0
ESTRUCTURA DE COSTOS DE LA ADMINISTRACIÓN (A)
DESCRIPCION |  | UNIDAD | CANT. | % DEDICACIÓN | TIEMPO (MES) | ASIGNACION BÁSICA | FACTOR PRESTAC. | VALOR
PERSONAL TÉCNICO ADMINISTRATIVO
DIRECTOR DE OBRA (CAT 2) |  |  | 1 | 50% | 20 | 8500000 | 184% | 156400000
RESIDENTE DE OBRA (CAT 5) |  |  | 2 | 100% | 19 | 4600000 | 184% | 321632000
RESIDENTE AMBIENTAL (CAT 5) |  |  | 1 | 100% | 19 | 4600000 | 184% | 160816000
RESIDENTE SOCIAL (CAT 5) |  |  | 1 | 100% | 19 | 3800000 | 184% | 132848000
INSPECTOR DE OBRA |  |  | 2 | 100% | 18 | 2500000 | 184% | 165600000
AUX AMBIENTAL |  |  | 2 | 100% | 18 | 1500000 | 184% | 99360000
AUX. SOCIAL |  |  | 1 | 100% | 18 | 1500000 | 184% | 49680000
ESPECIALISTA HIDRAULICO (CAT 2) |  |  | 1 | 20% | 18 | 3800000 | 184% | 25171200
ESPECIALISTA AMBIENTAL (CAT 2) |  |  | 1 | 20% | 18 | 3800000 | 184% | 25171200
ESPECIALISTA ESTRUCTURAL (CAT 2) |  |  | 1 | 20% | 18 | 3800000 | 184% | 25171200
ESPECIALISTA MECÁNICO (CAT 2) |  |  | 1 | 10% | 18 | 3800000 | 184% | 12585600
ESPECIALISTA GEOTÉCNICO (CAT 2) |  |  | 1 | 60% | 18 | 3800000 | 184% | 75513600
PROFESIONAL SGC-HSEQ (CAT 5) |  |  | 1 | 100% | 18 | 3000000 | 184% | 99360000
PROFESIONAL ADMINISTRATIVO (CAT 5) |  |  | 1 | 100% | 18 | 3000000 | 184% | 99360000
INSPECTOR SGC-HSEQ (CAT 5) |  |  | 1 | 100% | 18 | 1800000 | 184% | 59616000
AUXILIAR DE INGENIERIA |  |  | 1 | 100% | 18 | 1500000 | 184% | 49680000
ALMACENISTA |  |  | 1 | 100% | 18 | 1500000 | 184% | 49680000
CONDUCTOR |  |  | 2 | 100% | 18 | 1500000 | 184% | 99360000
AUXILIAR DE ALMACÉN |  |  | 1 | 100% | 18 | 1200000 | 184% | 39744000
Subtotal Personal Tecnico Administrativo | [6 empty] | #DIV/0! | 1746748800
OTROS GASTOS DE OBRA
Instalaciones provisionales movilizacion y desmovilización- Dotación |  | UND | 3 |  | 1 | 10000000 |  | 30000000
Campamento 18m2 |  | UND | 1 |  | 1 | 1960807 |  | 1960807
Plan de Manejo de Ambiental |  | UND | 1 |  | 1 | 8000000 |  | 8000000
Plan de Gestión Social PGS |  | UND | 1 |  | 1 | 5500000 |  | 5500000
Plan de Manejo de Transito |  | UND | 1 |  | 1 | 207152415 |  | 207152415
Servicios Públicos |  | MES | 1 |  | 18 | 750000 |  | 13500000
Servicio de Celaduria |  | MES | 2 |  | 18 | 2500000 |  | 90000000
Papeleria oficina y planos récord |  | MES | 1 |  | 18 | 1530000 |  | 27540000
Equipos y elementos de oficina |  | MES | 1 |  | 18 | 953600 |  | 17164800
Vehiculo camionetas pick up doble cabiana |  | MES | 2 |  | 18 | 3600000 |  | 129600000
Ensayos de calidad de los materiales |  | MES | 1 |  | 18 | 2500000 |  | 45000000
Subtotal Otros gastos de obra | [6 empty] | #DIV/0! | 575418022
GASTOS LEGALES
GARANTIA UNICA (Cumplimiento - Anticipo- Estabilidad de la obra - Resp. Civil extrac. - Salarios y prestaciones) |  | GL | 1 |  |  | 476801236 |  | 476801236
Subtotal Gastos legales | [6 empty] | #DIV/0! | 476801236
IMPUESTOS
CONTRIBUCIÓN ESPECIAL |  | UND | 5% |  |  | 0 |  | 0
ESTAMPILLA PRO CULTURA - ARIGUANÍ |  | UND
PRO-UNIVERSIDAD MAGDALENA ESTAMPILLA |  | UND
IMPUESTO DE CONTRIBUCION (2% SOBRE EL VALOR GRAVABLE DEL CONTRATO) |  | UND | 2% |  |  |  |  | 0
INDUSTRIA Y COMERCIO (6,9/1000 SOBRE EL VALOR GRAVABLE DEL CONTRATO) |  | UND | 0.69% |  |  |  |  | 0
IMPUESTO 4x1000 |  | UND | 0.4% |  |  |  |  | 0
Subtotal Impuestos |  |  | 8.09% |  |  |  | #DIV/0! | 0
TOTAL COSTO DE ADMINISTRACIÓN (A) | [6 empty] | #DIV/0! | 2798968058
TOTAL COSTO DE ADMINISTRACIÓN SUMINISTROS (Asum) | [6 empty] | #DIV/0!

## FORMALETA Y EQUIPO (hidden)
I. EQUIPO
ITEM | Descripción | Unidad | Tarifa | CANTD | VR PARCIAL
1.2.5 | FORMALETA METÁLICA SARDINEL (ML) | ML | 308 | 5518 | 1699544
| TOTAL FORMALETA METÁLICA SARDINEL (ML) | ML |  | 5518 | 1699544
ITEM | Descripción | Unidad | Tarifa | CANTD | VR PARCIAL
1.2.10 | FORMALETA PAVIMENTO (RIEL) | ML | 6738 | 296.96 | 2000916.48
1.2.12 | FORMALETA PAVIMENTO (RIEL) | ML | 6738 | 4138.2 | 27883191.6
| TOTAL FORMALETA PAVIMENTO (RIEL) | ML |  | 4435.16 | 29884108.08
ITEM | Descripción | Unidad | Tarifa | CANTD | VR PARCIAL
2.4.4 | FORMALETA | M2 | 12015 | 460.5 | 5532907.5
2.4.5 | FORMALETA | M2 | 12015 | 1216 | 14610240
2.5.1 | FORMALETA | M2 | 12015 | 174 | 2090610
3.5.2 | FORMALETA | M2 | 12015 | 64.4 | 773766
4.5.2 | FORMALETA | M2 | 12015 | 32.2 | 386883
5.5.2 | FORMALETA | M2 | 12015 | 32.2 | 386883
6.5.2 | FORMALETA | M2 | 12015 | 96.6 | 1160649
7.5.2 | FORMALETA | M2 | 12015 | 32.2 | 386883
8.5.2 | FORMALETA | M2 | 12015 | 32.2 | 386883
9.5.2 | FORMALETA | M2 | 12015 | 32.2 | 386883
10.5.2 | FORMALETA | M2 | 12015 | 32.2 | 386883
11.5.2 | FORMALETA | M2 | 12015 | 32.2 | 386883
12.5.2 | FORMALETA | M2 | 12015 | 13.8 | 165807
13.5.2 | FORMALETA | M2 | 12015 | 13.8 | 165807
14.5.2 | FORMALETA | M2 | 12015 | 13.8 | 165807
15.3.2 | FORMALETA | M2 | 12015 | 3560.4 | 42778206
16.4.2 | FORMALETA | M2 | 12015 | 193.2 | 2321298
17.4.2 | FORMALETA | M2 | 12015 | 414 | 4974210
18.4.2 | FORMALETA | M2 | 12015 | 9.2 | 110538
| TOTAL FORMALETA | M2 |  | 6152.3 | 77558026.5
ITEM | Descripción | Unidad | Tarifa | CANTD | VR PARCIAL
1.3.7 | APISONADOR TIPO CANGURO | H | 25147 | 5330 | 134033510
15.2.3 | APISONADOR TIPO CANGURO | H | 25147 | 80 | 2011760
| TOTAL APISONADOR TIPO CANGURO | D |  | 687.45 | 136045270
ITEM | Descripción | Unidad | Tarifa | CANTD | VR PARCIAL
3.2.1 | BOBCAT | H | 62494 | 0.16 | 4999.52
4.2.1 | BOBCAT | H | 62494 | 0.11 | 6874.34
5.2.1 | BOBCAT | H | 62494 | 0.2 | 12498.8
6.2.1 | BOBCAT | H | 62494 | 0.2 | 12498.8
7.2.1 | BOBCAT | H | 62494 | 0.2 | 12498.8
8.2.1 | BOBCAT | H | 62494 | 0.17 | 10623.98
9.2.1 | BOBCAT | H | 62494 | 0.27 | 16873.38
10.2.1 | BOBCAT | H | 62494 | 0.38 | 23747.72
11.2.1 | BOBCAT | H | 62494 | 0.6 | 37496.4
12.2.1 | BOBCAT | H | 62494 | 0.05 | 3124.7
13.2.1 | BOBCAT | H | 62494 | 0.05 | 3124.7
14.2.1 | BOBCAT | H | 62494 | 0.06 | 3749.64
16.2.1 | BOBCAT | H | 62494 | 0.67 | 41870.98
17.2.1 | BOBCAT | H | 62494 | 1.98 | 123738.12
18.2.1 | BOBCAT | H | 62494 | 0.03 | 1874.82
| TOTALA BOBCAT | H |  | 5.13 | 315594.7 | 4.38
ITEM | Descripción | Unidad | Tarifa | CANTD | VR PARCIAL
1.2.8 | CARGADOR POTENCIAL EN EL VOLANTE 125HP | H | 187168.12 | 556.8001 | 104215235.2
| TOTAL CARGADOR POTENCIAL EN EL VOLANTE 125HP | D |  | 69.6 | 104215235.2
ITEM | Descripción | Unidad | Tarifa | CANTD | VR PARCIAL
1.2.1 | COMPRESOR DE 250 CPM | H | 103024 | 397.2528 | 40926572.4672
1.2.6 | COMPRESOR DE 250 CPM | H | 103024 | 754.3 | 77711003.2
1.2.7 | COMPRESOR DE 250 CPM | H | 103024 | 82.77 | 8527296.48
1.2.8 | COMPRESOR DE 250 CPM | H | 103024 | 559.32 | 57623383.68
1.2.9 | COMPRESOR DE 250 CPM | H | 103024 | 353.48 | 36416923.52
1.2.10 | COMPRESOR DE 250 CPM | H | 103024 | 18.65 | 1921397.6
1.3.2 | COMPRESOR DE 250 CPM | H | 103024 | 4224.7673 | 435252429.18
1.3.3 | COMPRESOR DE 250 CPM | H | 103024 | 4929 | 507805296
2.2.2 | COMPRESOR DE 250 CPM | H | 103024 | 116.4285 | 11994925.5
3.2.3 | COMPRESOR DE 250 CPM | H | 103024 | 0.28571 | 29435.4
4.2.3 | COMPRESOR DE 250 CPM | H | 103024 | 0.14286 | 14717.7
5.2.3 | COMPRESOR DE 250 CPM | H | 103024 | 0.14286 | 14717.7
6.2.3 | COMPRESOR DE 250 CPM | H | 103024 | 0.42857 | 44153.1
7.2.3 | COMPRESOR DE 250 CPM | H | 103024 | 0.14286 | 14717.7
8.2.3 | COMPRESOR DE 250 CPM | H | 103024 | 0.14286 | 14717.7
9.2.3 | COMPRESOR DE 250 CPM | H | 103024 | 0.14286 | 14717.7
10.2.3 | COMPRESOR DE 250 CPM | H | 103024 | 0.14286 | 14717.7
11.2.3 | COMPRESOR DE 250 CPM | H | 103024 | 0.14286 | 14717.7
12.2.3 | COMPRESOR DE 250 CPM | H | 103024 | 0.085714 | 8830.62
13.2.3 | COMPRESOR DE 250 CPM | H | 103024 | 0.085714 | 8830.62
14.2.3 | COMPRESOR DE 250 CPM | H | 103024 | 0.085714 | 8830.62
16.2.3 | COMPRESOR DE 250 CPM | H | 103024 | 1.2571 | 129515.76
17.2.3 | COMPRESOR DE 250 CPM | H | 103024 | 2.3429 | 241370.28
18.2.3 | COMPRESOR DE 250 CPM | H | 103024 | 0.028571 | 2943.54
| TOTALA COMPRESOR DE 250 CPM | D |  | 1430.1961 | 1178756161.4672 | 11441.5686
ITEM | Descripción | Unidad | Tarifa | CANTD | VR PARCIAL
3.5.4 | COMPRESOR PINTURA | D | 61875 | 0.83297 | 51540.21
4.5.4 | COMPRESOR PINTURA | D | 61875 | 1.0044 | 62147.43
5.5.4 | COMPRESOR PINTURA | D | 61875 | 1.5253 | 94377.06
6.5.4 | COMPRESOR PINTURA | D | 61875 | 0.91869 | 56843.82
7.5.4 | COMPRESOR PINTURA | D | 61875 | 1.5253 | 94377.06
8.5.4 | COMPRESOR PINTURA | D | 61875 | 1.3495 | 83497.86
9.5.4 | COMPRESOR PINTURA | D | 61875 | 1.9561 | 121031.1
10.5.4 | COMPRESOR PINTURA | D | 61875 | 2.5671 | 158836.32
11.5.4 | COMPRESOR PINTURA | D | 61875 | 3.8616 | 238934.43
| TOTAL COMPRESOR PINTURA | D |  | 15.5408 | 961585.29
ITEM | Descripción | Unidad | Tarifa | CANTD | VR PARCIAL
| EQUIPO DE OXICORTE | D | 126324 | 397.2528 | 50182562.7072
| TOTAL EQUIPO DE OXICORTE | D |  | 397.2528 | 50182562.7072
ITEM | Descripción | Unidad | Tarifa | CANTD | VR PARCIAL
3.5.4 | EQUIPO DE SOLDADURA | D | 75350 | 9.0964 | 685413.92
4.5.4 | EQUIPO DE SOLDADURA | D | 75350 | 5.4842 | 413237.68
5.5.4 | EQUIPO DE SOLDADURA | D | 75350 | 8.3284 | 627542.56
6.5.4 | EQUIPO DE SOLDADURA | D | 75350 | 15.0487 | 1133916.96
7.5.4 | EQUIPO DE SOLDADURA | D | 75350 | 8.3284 | 627542.56
8.5.4 | EQUIPO DE SOLDADURA | D | 75350 | 7.3683 | 555203.36
9.5.4 | EQUIPO DE SOLDADURA | D | 75350 | 10.6805 | 804773.6
10.5.4 | EQUIPO DE SOLDADURA | D | 75350 | 14.0166 | 1056152.32
11.5.4 | EQUIPO DE SOLDADURA | D | 75350 | 21.0849 | 1588749.68
| TOTAL EQUIPO DE SOLDADURA | D |  | 84.8558 | 6393881.04
ITEM | Descripción | Unidad | Tarifa | CANTD | VR PARCIAL
| ESTACIÓN DE TOPOGRAFÍA | D | 120067 | 220.6969 | 26498416.98
| TOTAL ESTACIÓN DE TOPOGRAFÍA | D |  | 220.6969 | 26498416.98
ITEM | Descripción | Unidad | Tarifa | CANTD | VR PARCIAL
1.3.2 | EXCAVADORA DE ORUGAS | H | 191813 | 4224.7703 | 810365870.79
1.4.2 | EXCAVADORA DE ORUGAS | H | 191813 | 480.4375 | 92154159.09
1.4.3 | EXCAVADORA DE ORUGAS | H | 191813 | 208.18 | 39931630.34
2.2.2 | EXCAVADORA DE ORUGAS | H | 191813 | 116.4285 | 22332507.75
2.3.2 | EXCAVADORA DE ORUGAS | H | 191813 | 11.0551 | 2120503.77
2.3.3 | EXCAVADORA DE ORUGAS | H | 191813 | 19.83 | 3803651.79
3.2.3 | EXCAVADORA DE ORUGAS | H | 191813 | 0.28571 | 54803.7
4.2.3 | EXCAVADORA DE ORUGAS | H | 191813 | 0.14286 | 27401.85
5.2.3 | EXCAVADORA DE ORUGAS | H | 191813 | 0.14286 | 27401.85
6.2.3 | EXCAVADORA DE ORUGAS | H | 191813 | 0.42857 | 82205.55
7.2.3 | EXCAVADORA DE ORUGAS | H | 191813 | 0.14286 | 27401.85
8.2.3 | EXCAVADORA DE ORUGAS | H | 191813 | 0.14286 | 27401.85
9.2.3 | EXCAVADORA DE ORUGAS | H | 191813 | 0.14286 | 27401.85
10.2.3 | EXCAVADORA DE ORUGAS | H | 191813 | 0.14286 | 27401.85
11.2.3 | EXCAVADORA DE ORUGAS | H | 191813 | 0.14286 | 27401.85
12.2.3 | EXCAVADORA DE ORUGAS | H | 191813 | 0.085714 | 16441.11
13.2.3 | EXCAVADORA DE ORUGAS | H | 191813 | 0.085714 | 16441.11
14.2.3 | EXCAVADORA DE ORUGAS | H | 191813 | 0.085714 | 16441.11
16.2.3 | EXCAVADORA DE ORUGAS | H | 191813 | 1.2571 | 241136.28
17.2.3 | EXCAVADORA DE ORUGAS | H | 191813 | 2.3429 | 449390.34
18.2.3 | EXCAVADORA DE ORUGAS | H | 191813 | 0.028571 | 5480.37
| TOTAL EXCAVADORA DE ORUGAS | D |  | 633.2877 | 971782476.05
ITEM | Descripción | Unidad | Tarifa | CANTD | VR PARCIAL
1.3.3 | MOTOBOMBA | D | 68063 | 2464.5014 | 167741362.08
12.1.2 | MOTOBOMBA | D | 68063 | 0 | 0
13.1.2 | MOTOBOMBA | D | 68063 | 0 | 0
14.1.2 | MOTOBOMBA | D | 68063 | 0 | 0
| TOTAL MOTOBOMBA | D |  | 2464.5014 | 167741362.08
ITEM | Descripción | Unidad | Tarifa | CANTD | VR PARCIAL
1.2.2 | MOTONIVELADORA 120 HP | H | 128850 | 147.8221 | 19046871.16
1.2.3 | MOTONIVELADORA 120 HP | H | 128850 | 150.4443 | 19384744.1
3.3.3 | MOTONIVELADORA 120 HP | H | 128850 | 0.31111 | 40086.62
4.3.3 | MOTONIVELADORA 120 HP | H | 128850 | 0.15556 | 20043.31
5.3.3 | MOTONIVELADORA 120 HP | H | 128850 | 0.15556 | 20043.31
6.3.3 | MOTONIVELADORA 120 HP | H | 128850 | 0.46667 | 60129.93
7.3.3 | MOTONIVELADORA 120 HP | H | 128850 | 0.15556 | 20043.31
8.3.3 | MOTONIVELADORA 120 HP | H | 128850 | 0.15556 | 20043.31
9.3.3 | MOTONIVELADORA 120 HP | H | 128850 | 0.15556 | 20043.31
10.3.3 | MOTONIVELADORA 120 HP | H | 128850 | 0.15556 | 20043.31
11.3.3 | MOTONIVELADORA 120 HP | H | 128850 | 0.15556 | 20043.31
12.3.3 | MOTONIVELADORA 120 HP | H | 128850 | 0.022222 | 2863.33
13.3.3 | MOTONIVELADORA 120 HP | H | 128850 | 0.022222 | 2863.33
14.3.3 | MOTONIVELADORA 120 HP | H | 128850 | 0.022222 | 2863.33
| TOTAL MOTONIVELADORA 120 HP | D |  | 37.525 | 38680724.97
ITEM | Descripción | Unidad | Tarifa | CANTD | VR PARCIAL
1.5.1 | NIVEL DE PRECISIÓN | D | 55000 | 461.15 | 25363250
1.5.2 | NIVEL DE PRECISIÓN | D | 55000 | 4.54 | 249700
1.5.3 | NIVEL DE PRECISIÓN | D | 55000 | 51.2 | 2816000
1.5.4 | NIVEL DE PRECISIÓN | D | 55000 | 20.9 | 1149500
1.6.1 | NIVEL DE PRECISIÓN | D | 55000 | 0.4 | 22000
1.6.2 | NIVEL DE PRECISIÓN | D | 55000 | 0.65 | 35750
1.6.3 | NIVEL DE PRECISIÓN | D | 55000 | 1.55 | 85250
1.6.4 | NIVEL DE PRECISIÓN | D | 55000 | 0.5 | 27500
3.4.1 | NIVEL DE PRECISIÓN | D | 55000 | 0.12 | 6600
4.4.1 | NIVEL DE PRECISIÓN | D | 55000 | 0.08 | 4400
5.4.1 | NIVEL DE PRECISIÓN | D | 55000 | 0.14 | 7700
6.4.1 | NIVEL DE PRECISIÓN | D | 55000 | 0.14 | 7700
7.4.1 | NIVEL DE PRECISIÓN | D | 55000 | 0.14 | 7700
8.4.1 | NIVEL DE PRECISIÓN | D | 55000 | 0.12 | 6600
9.4.1 | NIVEL DE PRECISIÓN | D | 55000 | 0.19 | 10450
10.4.1 | NIVEL DE PRECISIÓN | D | 55000 | 0.26 | 14300
11.4.1 | NIVEL DE PRECISIÓN | D | 55000 | 0.41 | 22550
12.4.1 | NIVEL DE PRECISIÓN | D | 55000 | 0.08 | 4400
13.4.1 | NIVEL DE PRECISIÓN | D | 55000 | 0.09 | 4950
14.4.1 | NIVEL DE PRECISIÓN | D | 55000 | 0.1 | 5500
17.5.1 | NIVEL DE PRECISIÓN | D | 55000 | 0.06 | 3300
| TOTAL NIVEL DE PRECISIÓN | D |  | 542.82 | 29855100
| Descripción | Unidad | Tarifa | CANTD | VR PARCIAL
1.6.1 | PERFORADOR DIRIGIDO PARA INSTALACIÓN DE TUBERÍA 200mm EN METODOLOGÍA SIN ZANJA | D | 1258840.67 | 8 | 10070725.36
1.6.2 | PERFORADOR DIRIGIDO PARA INSTALACIÓN DE TUBERÍA 315mm EN METODOLOGÍA SIN ZANJA | D | 1806231.67 | 13 | 23481011.71
1.6.3 | PERFORADOR DIRIGIDO PARA INSTALACIÓN DE TUBERÍA 375mm EN METODOLOGÍA SIN ZANJA | D | 2330290 | 31 | 72238990
1.6.4 | PERFORADOR DIRIGIDO PARA INSTALACIÓN DE TUBERÍA 630mm EN METODOLOGÍA SIN ZANJA | D | 2497101.67 | 10 | 24971016.7
| TOTAL PERFORADOR DIRIGIDO PARA INSTALACIÓN DE TUBERÍA | D |  |  | 130761743.77
ITEM | Descripción | Unidad | Tarifa | CANTD | VR PARCIAL
1.3.3 | TOTAL RETROEXCAVADORA 75 HP | D | 117563 | 11829.6 | 1390723264.8
ITEM | Descripción | Unidad | Tarifa | CANTD | VR PARCIAL
| VIBROCOMPACTADOR 8 TON | H | 111375 | 150.4444 | 16755750
| TOTAL VIBROCOMPACTADOR 8 TON | D |  | 18.8056 | 16755750
ITEM | Descripción | Unidad | Tarifa | CANTD | VR PARCIAL
1.2.2 | VIBROCOMPACTADOR A GASOLINA (RANA) | D | 74498 | 138.711 | 10333693.42
1.2.11 | VIBROCOMPACTADOR A GASOLINA (RANA) | D | 74498 | 29.4571 | 2194492.21
1.3.5 | VIBROCOMPACTADOR A GASOLINA (RANA) | D | 74498 | 9355.62 | 696974978.76
2.2.5 | VIBROCOMPACTADOR A GASOLINA (RANA) | D | 74498 | 305.34 | 22747219.32
3.3.1 | VIBROCOMPACTADOR A GASOLINA (RANA) | D | 74498 | 0.6 | 44698.8
3.3.3 | VIBROCOMPACTADOR A GASOLINA (RANA) | D | 74498 | 0.31111 | 23177.14
4.3.1 | VIBROCOMPACTADOR A GASOLINA (RANA) | D | 74498 | 0.3 | 22349.4
4.3.3 | VIBROCOMPACTADOR A GASOLINA (RANA) | D | 74498 | 0.15556 | 11588.57
5.3.1 | VIBROCOMPACTADOR A GASOLINA (RANA) | D | 74498 | 0.3 | 22349.4
5.3.3 | VIBROCOMPACTADOR A GASOLINA (RANA) | D | 74498 | 0.15556 | 11588.57
6.3.1 | VIBROCOMPACTADOR A GASOLINA (RANA) | D | 74498 | 0.9 | 67048.2
6.3.3 | VIBROCOMPACTADOR A GASOLINA (RANA) | D | 74498 | 0.46667 | 34765.71
7.3.1 | VIBROCOMPACTADOR A GASOLINA (RANA) | D | 74498 | 0.3 | 22349.4
7.3.3 | VIBROCOMPACTADOR A GASOLINA (RANA) | D | 74498 | 0.15556 | 11588.57
8.3.1 | VIBROCOMPACTADOR A GASOLINA (RANA) | D | 74498 | 0.3 | 22349.4
8.3.3 | VIBROCOMPACTADOR A GASOLINA (RANA) | D | 74498 | 0.15556 | 11588.57
9.3.1 | VIBROCOMPACTADOR A GASOLINA (RANA) | D | 74498 | 0.3 | 22349.4
9.3.3 | VIBROCOMPACTADOR A GASOLINA (RANA) | D | 74498 | 0.15556 | 11588.57
10.3.1 | VIBROCOMPACTADOR A GASOLINA (RANA) | D | 74498 | 0.3 | 22349.4
10.3.3 | VIBROCOMPACTADOR A GASOLINA (RANA) | D | 74498 | 0.15556 | 11588.57
11.3.1 | VIBROCOMPACTADOR A GASOLINA (RANA) | D | 74498 | 0.3 | 22349.4
11.3.3 | VIBROCOMPACTADOR A GASOLINA (RANA) | D | 74498 | 0.15556 | 11588.57
12.3.1 | VIBROCOMPACTADOR A GASOLINA (RANA) | D | 74498 | 0.12 | 8939.76
12.3.3 | VIBROCOMPACTADOR A GASOLINA (RANA) | D | 74498 | 0.022222 | 1655.51
13.3.1 | VIBROCOMPACTADOR A GASOLINA (RANA) | D | 74498 | 0.12 | 8939.76
13.3.3 | VIBROCOMPACTADOR A GASOLINA (RANA) | D | 74498 | 0.022222 | 1655.51
14.3.1 | VIBROCOMPACTADOR A GASOLINA (RANA) | D | 74498 | 0.18 | 13409.64
14.3.3 | VIBROCOMPACTADOR A GASOLINA (RANA) | D | 74498 | 0.022222 | 1655.51
15.2.2 | VIBROCOMPACTADOR A GASOLINA (RANA) | D | 74498 | 18 | 1340964
16.3.1 | VIBROCOMPACTADOR A GASOLINA (RANA) | D | 74498 | 2.64 | 196674.72
17.3.1 | VIBROCOMPACTADOR A GASOLINA (RANA) | D | 74498 | 4.92 | 366530.16
18.3.1 | VIBROCOMPACTADOR A GASOLINA (RANA) | D | 74498 | 0.06 | 4469.88
| TOTAL VIBROCOMPACTADOR A GASOLINA (RANA) | D |  | 9860.7014 | 734602533.8
ITEM | Descripción | Unidad | Tarifa | CANTD | VR PARCIAL
1.3.8 | VOLQUETA M3 | H | 60638 | 7655.6889 | 464225661.9
2.2.6 | VOLQUETA M3 | H | 60638 | 428.9645 | 26011547.1
12.2.4 | VOLQUETA M3 | H | 60638 | 2.944 | 178516.8
13.2.4 | VOLQUETA M3 | H | 60638 | 3.136 | 190159.2
14.2.4 | VOLQUETA M3 | H | 60638 | 0.071999 | 4365.9
15.2.4 | VOLQUETA M3 | H | 60638 | 81.5753 | 4946564.7
16.2.4 | VOLQUETA M3 | H | 60638 | 72.7994 | 4414410
17.2.4 | VOLQUETA M3 | H | 60638 | 133.5749 | 8099714.7
18.2.4 | VOLQUETA M3 | H | 60638 | 0.408 | 24740.1
| TOTAL VOLQUETA M3 | D |  | 1047.3954 | 508095680.4
ITEM | Descripción | Unidad | Tarifa | CANTD | VR PARCIAL
2.4.1 | MEZCLADORA 1 1/2 BULTO | D | 74250 | 27.1 | 2012175
3.5.1 | MEZCLADORA 1 1/2 BULTO | D | 74250 | 0.05 | 3712.5
4.5.1 | MEZCLADORA 1 1/2 BULTO | D | 74250 | 0.05 | 3712.5
5.5.1 | MEZCLADORA 1 1/2 BULTO | D | 74250 | 0.05 | 3712.5
6.5.1 | MEZCLADORA 1 1/2 BULTO | D | 74250 | 0.05 | 3712.48
7.5.1 | MEZCLADORA 1 1/2 BULTO | D | 74250 | 0.05 | 3712.48
8.5.1 | MEZCLADORA 1 1/2 BULTO | D | 74250 | 0.05 | 3712.48
9.5.1 | MEZCLADORA 1 1/2 BULTO | D | 74250 | 0.05 | 3712.48
10.5.1 | MEZCLADORA 1 1/2 BULTO | D | 74250 | 0.05 | 3712.48
11.5.1 | MEZCLADORA 1 1/2 BULTO | D | 74250 | 0.05 | 3712.48
12.5.1 | MEZCLADORA 1 1/2 BULTO | D | 74250 | 0.03125 | 2320.3
13.5.1 | MEZCLADORA 1 1/2 BULTO | D | 74250 | 0.03125 | 2320.3
14.5.1 | MEZCLADORA 1 1/2 BULTO | D | 74250 | 0.0375 | 2784.36
15.3.1 | MEZCLADORA 1 1/2 BULTO | D | 74250 | 11.9624 | 888210.84
16.4.1 | MEZCLADORA 1 1/2 BULTO | D | 74250 | 0.41875 | 31092.02
17.4.1 | MEZCLADORA 1 1/2 BULTO | D | 74250 | 1.2375 | 91883.88
18.4.1 | MEZCLADORA 1 1/2 BULTO | D | 74250 | 0.01875 | 1392.18
| TOTAL MEZCLADORA 1 1/2 BULTO | D |  | 41.2874 | 3065591.26
| TOTAL FORMALETAS Y EQUIPOS |  |  |  | 5604574613.0944
#DIV/0!

## MDO (hidden)
Item | Descripción |  | Unidad | Tarifa | Rendimiento | Valor-Unit. | cantd | vr parcial
1.2.1 | Cuadrilla alb | 103572 | 184% | 190572.48 | 0.12 | 20844.84 | 397.2527 | 75705433.85
1.2.2 | Cuadrilla alb | 103572 | 184% | 190572.48 | 0 | 482.52 | 17.3389 | 3304318.0996
1.2.3 | Cuadrilla alb | 103572 | 184% | 190572.48 | 0 | 482.52 | 18.0917 | 3447776.9597
1.2.5 | Cuadrilla alb | 103572 | 184% | 190572.48 | 0.05 | 9131.57 | 290.0746 | 55280239.3242
1.2.10 | Cuadrilla alb | 103572 | 184% | 190572.48 | 0.14 | 24815.29 | 266.4286 | 50773950.677
1.2.11 | Cuadrilla alb | 103572 | 184% | 190572.48 | 0.04 | 6948.28 | 353.4799 | 67363544.7184
1.2.12 | Cuadrilla alb | 103572 | 184% | 190572.48 | 0.01 | 1737.07 | 137.94 | 26287561.8379
1.3.1 | Cuadrilla alb | 103572 | 184% | 190572.48 | 0.13 | 22581.92 | 3844.6208 | 732678923.7954
1.3.3 | Cuadrilla alb | 103572 | 184% | 190572.48 | 0.06 | 10422.42 | 1182.9597 | 225439569.0282
1.3.5 | Cuadrilla alb | 103572 | 184% | 190572.48 | 0.05 | 7895.77 | 7087.5868 | 1350698999.1975
1.3.6 | Cuadrilla alb | 103572 | 184% | 190572.48 | 0.09 | 15633.63 | 429.7499 | 81898504.421
1.3.7 | Cuadrilla alb | 103572 | 184% | 190572.48 | 0.05 | 8685.35 | 666.2498 | 126968885.5625
1.4.1 | Cuadrilla alb | 103572 | 184% | 190572.48 | 0.03 | 4963.06 | 2725.9438 | 519489870.0605
1.4.2 | Cuadrilla alb | 103572 | 184% | 190572.48 | 0.03 | 4963.06 | 2745.3438 | 523186977.4495
1.4.3 | Cuadrilla alb | 103572 | 184% | 190572.48 | 0.03 | 4963.06 | 594.8002 | 113352550.257
2.2.1 | Cuadrilla alb | 103572 | 184% | 190572.48 | 0.13 | 22581.92 | 309.0101 | 58888814.5622
2.2.4 | Cuadrilla alb | 103572 | 184% | 190572.48 | 0.05 | 8685.35 | 190.85 | 36370749.4328
2.2.5 | Cuadrilla alb | 103572 | 184% | 190572.48 | 0.06 | 10422.42 | 305.3399 | 58189387.6438
2.3.1 | Cuadrilla alb | 103572 | 184% | 190572.48 | 0.03 | 4963.06 | 113.0858 | 21551032.4679
2.3.2 | Cuadrilla alb | 103572 | 184% | 190572.48 | 0.03 | 4963.06 | 63.1715 | 12038739.9663
2.3.3 | Cuadrilla alb | 103572 | 184% | 190572.48 | 0.03 | 4963.06 | 56.6572 | 10797295.9535
2.4.1 | Cuadrilla alb | 103572 | 184% | 190572.48 | 0.01 | 2171.34 | 54.2 | 10329037.93
2.4.4 | Cuadrilla alb | 103572 | 184% | 190572.48 | 0.1 | 17370.7 | 92.1 | 17551721.3663
2.4.5 | Cuadrilla alb | 103572 | 184% | 190572.48 | 0.53 | 91691.35 | 641.8662 | 122322037.8649
2.4.7 | Cuadrilla alb | 103572 | 184% | 190572.48 | 0.38 | 65634.43 | 347.9957 | 66318411.3131
2.4.9 | Cuadrilla alb | 103572 | 184% | 190572.48 | 0.28 | 48319.27 | 193.603 | 36895412.463
2.5.1 | Cuadrilla alb | 103572 | 184% | 190572.48 | 1 | 173707.04 | 87 | 16579805.76
3.2.2 | Cuadrilla alb | 103572 | 184% | 190572.48 | 0.13 | 22581.92 | 3.9 | 743232.83
3.3.1 | Cuadrilla alb | 103572 | 184% | 190572.48 | 0.06 | 10422.42 | 0.6 | 114343.4617
3.3.3 | Cuadrilla alb | 103572 | 184% | 190572.48 | 0 | 482.52 | 0.019444 | 3705.5794
3.5.1 | Cuadrilla alb | 103572 | 184% | 190572.48 | 0.01 | 2171.34 | 0.1 | 19057.2656
3.5.2 | Cuadrilla alb | 103572 | 184% | 190572.48 | 0.06 | 10856.69 | 0.4375 | 83375.46
4.2.2 | Cuadrilla alb | 103572 | 184% | 190572.48 | 0.13 | 22581.92 | 1.95 | 371616.415
4.3.1 | Cuadrilla alb | 103572 | 184% | 190572.48 | 0.06 | 10422.42 | 0.3 | 57171.7308
4.3.3 | Cuadrilla alb | 103572 | 184% | 190572.48 | 0 | 482.52 | 0.019444 | 3705.5794
4.5.1 | Cuadrilla alb | 103572 | 184% | 190572.48 | 0.01 | 2171.34 | 0.1 | 19057.2656
4.5.2 | Cuadrilla alb | 103572 | 184% | 190572.48 | 0.06 | 10856.69 | 0.4375 | 83375.46
5.2.2 | Cuadrilla alb | 103572 | 184% | 190572.48 | 0.13 | 22581.92 | 1.95 | 371616.415
5.3.1 | Cuadrilla alb | 103572 | 184% | 190572.48 | 0.06 | 10422.42 | 0.3 | 57171.7308
5.3.3 | Cuadrilla alb | 103572 | 184% | 190572.48 | 0 | 482.52 | 0.019444 | 3705.5794
5.5.1 | Cuadrilla alb | 103572 | 184% | 190572.48 | 0.01 | 2171.34 | 0.1 | 19057.2656
5.5.2 | Cuadrilla alb | 103572 | 184% | 190572.48 | 0.06 | 10856.69 | 0.4375 | 83375.46
6.2.2 | Cuadrilla alb | 103572 | 184% | 190572.48 | 0.13 | 22581.92 | 1.95 | 371616.415
6.3.1 | Cuadrilla alb | 103572 | 184% | 190572.48 | 0.06 | 10422.42 | 0.9 | 171515.1925
6.3.3 | Cuadrilla alb | 103572 | 184% | 190572.48 | 0 | 482.52 | 0.058333 | 11116.7382
6.5.1 | Cuadrilla alb | 103572 | 184% | 190572.48 | 0.01 | 2171.34 | 0.3 | 57171.7967
6.5.2 | Cuadrilla alb | 103572 | 184% | 190572.48 | 0.06 | 10856.69 | 0.4375 | 83375.46
7.2.2 | Cuadrilla alb | 103572 | 184% | 190572.48 | 0.13 | 22581.92 | 1.95 | 371616.415
7.3.1 | Cuadrilla alb | 103572 | 184% | 190572.48 | 0.06 | 10422.42 | 0.3 | 57171.7308
7.3.3 | Cuadrilla alb | 103572 | 184% | 190572.48 | 0 | 482.52 | 0.019444 | 3705.5794
7.5.1 | Cuadrilla alb | 103572 | 184% | 190572.48 | 0.01 | 2171.34 | 0.1 | 19057.2656
7.5.2 | Cuadrilla alb | 103572 | 184% | 190572.48 | 0.06 | 10856.69 | 0.4375 | 83375.46
8.2.2 | Cuadrilla alb | 103572 | 184% | 190572.48 | 0.13 | 22581.92 | 1.95 | 371616.415
8.3.1 | Cuadrilla alb | 103572 | 184% | 190572.48 | 0.06 | 10422.42 | 0.3 | 57171.7308
8.3.3 | Cuadrilla alb | 103572 | 184% | 190572.48 | 0 | 482.52 | 0.019444 | 3705.5794
8.5.1 | Cuadrilla alb | 103572 | 184% | 190572.48 | 0.01 | 2171.34 | 0.1 | 19057.2656
8.5.2 | Cuadrilla alb | 103572 | 184% | 190572.48 | 0.06 | 10856.69 | 0.4375 | 83375.46
9.2.2 | Cuadrilla alb | 103572 | 184% | 190572.48 | 0.13 | 22581.92 | 1.95 | 371616.415
9.3.1 | Cuadrilla alb | 103572 | 184% | 190572.48 | 0.06 | 10422.42 | 0.3 | 57171.7308
9.3.3 | Cuadrilla alb | 103572 | 184% | 190572.48 | 0 | 482.52 | 0.019444 | 3705.5794
9.5.1 | Cuadrilla alb | 103572 | 184% | 190572.48 | 0.01 | 2171.34 | 0.1 | 19057.2656
9.5.2 | Cuadrilla alb | 103572 | 184% | 190572.48 | 0.06 | 10856.69 | 0.4375 | 83375.46
10.2.2 | Cuadrilla alb | 103572 | 184% | 190572.48 | 0.13 | 22581.92 | 1.95 | 371616.415
10.3.1 | Cuadrilla alb | 103572 | 184% | 190572.48 | 0.06 | 10422.42 | 0.3 | 57171.7308
10.3.3 | Cuadrilla alb | 103572 | 184% | 190572.48 | 0 | 482.52 | 0.019444 | 3705.5794
10.5.1 | Cuadrilla alb | 103572 | 184% | 190572.48 | 0.01 | 2171.34 | 0.1 | 19057.2656
10.5.2 | Cuadrilla alb | 103572 | 184% | 190572.48 | 0.06 | 10856.69 | 0.4375 | 83375.46
11.2.2 | Cuadrilla alb | 103572 | 184% | 190572.48 | 0.13 | 22581.92 | 1.95 | 371616.415
11.3.1 | Cuadrilla alb | 103572 | 184% | 190572.48 | 0.06 | 10422.42 | 0.3 | 57171.7308
11.3.3 | Cuadrilla alb | 103572 | 184% | 190572.48 | 0 | 482.52 | 0.019444 | 3705.5794
11.5.1 | Cuadrilla alb | 103572 | 184% | 190572.48 | 0.01 | 2171.34 | 0.1 | 19057.2656
11.5.2 | Cuadrilla alb | 103572 | 184% | 190572.48 | 0.06 | 10856.69 | 0.4375 | 83375.46
12.1.2 | Cuadrilla Alb | 103572 | 184% | 190572.48 | 0.1 | 17370.7 | 0 | 0
12.2.2 | Cuadrilla alb | 103572 | 184% | 190572.48 | 0.13 | 22581.92 | 0.91 | 173420.9937
12.3.1 | Cuadrilla alb | 103572 | 184% | 190572.48 | 0.06 | 10422.42 | 0.12 | 22868.6923
12.3.3 | Cuadrilla alb | 103572 | 184% | 190572.48 | 0 | 482.52 | 0.0027778 | 529.3685
12.5.1 | Cuadrilla alb | 103572 | 184% | 190572.48 | 0.01 | 2171.34 | 0.0625 | 11910.791
12.5.2 | Cuadrilla alb | 103572 | 184% | 190572.48 | 0.45 | 78168.17 | 1.35 | 257272.8546
13.1.2 | Cuadrilla Alb | 103572 | 184% | 190572.48 | 0.1 | 17370.7 | 0 | 0
13.2.2 | Cuadrilla alb | 103572 | 184% | 190572.48 | 0.13 | 22581.92 | 1.04 | 198195.4213
13.3.1 | Cuadrilla alb | 103572 | 184% | 190572.48 | 0.06 | 10422.42 | 0.12 | 22868.6923
13.3.3 | Cuadrilla alb | 103572 | 184% | 190572.48 | 0 | 482.52 | 0.0027778 | 529.3685
13.5.1 | Cuadrilla alb | 103572 | 184% | 190572.48 | 0.01 | 2171.34 | 0.0625 | 11910.791
13.5.2 | Cuadrilla alb | 103572 | 184% | 190572.48 | 0.45 | 78168.17 | 1.35 | 257272.8546
14.1.2 | Cuadrilla Alb | 103572 | 184% | 190572.48 | 0.1 | 17370.7 | 0 | 0
14.2.2 | Cuadrilla alb | 103572 | 184% | 190572.48 | 0.13 | 22581.92 | 1.17 | 222969.849
14.3.1 | Cuadrilla alb | 103572 | 184% | 190572.48 | 0.06 | 10422.42 | 0.18 | 34303.0385
14.3.3 | Cuadrilla alb | 103572 | 184% | 190572.48 | 0 | 482.52 | 0.0027778 | 529.3685
14.5.1 | Cuadrilla alb | 103572 | 184% | 190572.48 | 0.01 | 2171.34 | 0.075 | 14292.9492
14.5.2 | Cuadrilla alb | 103572 | 184% | 190572.48 | 0.45 | 78168.17 | 1.35 | 257272.8546
15.2.1 | Cuadrilla alb | 103572 | 184% | 190572.48 | 0.13 | 22581.92 | 325.0001 | 61936069.1651
15.2.2 | Cuadrilla alb | 103572 | 184% | 190572.48 | 0.06 | 10422.42 | 18 | 3430303.8501
15.2.3 | Cuadrilla alb | 103572 | 184% | 190572.48 | 0.05 | 8685.35 | 10 | 1905724.3612
15.3.1 | Cuadrilla alb | 103572 | 184% | 190572.48 | 0.01 | 2171.34 | 23.925 | 4559450.7837
15.3.2 | Cuadrilla alb | 103572 | 184% | 190572.48 | 0.45 | 78168.17 | 348.3 | 66376396.4823
16.2.2 | Cuadrilla alb | 103572 | 184% | 190572.48 | 0.13 | 22581.92 | 22.75 | 4335524.8416
16.3.1 | Cuadrilla alb | 103572 | 184% | 190572.48 | 0.06 | 10422.42 | 2.64 | 503111.2313
16.4.1 | Cuadrilla alb | 103572 | 184% | 190572.48 | 0.01 | 2171.34 | 0.8375 | 159604.599
16.4.2 | Cuadrilla alb | 103572 | 184% | 190572.48 | 0.45 | 78168.17 | 18.9 | 3601819.9642
17.2.2 | Cuadrilla alb | 103572 | 184% | 190572.48 | 0.13 | 22581.92 | 42.51 | 8101237.8468
17.3.1 | Cuadrilla alb | 103572 | 184% | 190572.48 | 0.06 | 10422.42 | 4.92 | 937616.3857
17.4.1 | Cuadrilla alb | 103572 | 184% | 190572.48 | 0.01 | 2171.34 | 2.475 | 471667.3224
17.4.2 | Cuadrilla alb | 103572 | 184% | 190572.48 | 0.45 | 78168.17 | 40.5 | 7718185.6375
18.2.2 | Cuadrilla alb | 103572 | 184% | 190572.48 | 0.13 | 22581.92 | 0.13 | 24774.4277
18.3.1 | Cuadrilla alb | 103572 | 184% | 190572.48 | 0.06 | 10422.42 | 0.06 | 11434.3462
18.4.1 | Cuadrilla alb | 103572 | 184% | 190572.48 | 0.01 | 2171.34 | 0.0375 | 7146.4746
18.4.2 | Cuadrilla alb | 103572 | 184% | 190572.48 | 0.45 | 78168.17 | 0.9 | 171515.2364
[7 empty] | 24110.7755 | 4594850278.1599 | 4187674879.1096 | 407175399.0503 | 8.862%
Item | Descripción |  | Unidad | Tarifa | Rendimiento | Valor-Unit. | cantd | vr parcial
1.5.1 | Cuadrilla hid | 124287 | 184% | 228688.08 | 0.01 | 2084.48 | 461.1498 | 105459467.6178
1.5.2 | Cuadrilla hid | 124287 | 184% | 228688.08 | 0.02 | 3126.72 | 6.81 | 1557365.2271
1.5.3 | Cuadrilla hid | 124287 | 184% | 228688.08 | 0.02 | 3752.07 | 92.1601 | 21075919.067
1.5.4 | Cuadrilla hid | 124287 | 184% | 228688.08 | 0.02 | 4168.96 | 41.8 | 9559158.0753
1.5.5 | Cuadrilla hid | 124287 | 184% | 228688.08 | 0.04 | 8337.92 | 0.4 | 91475.1969
1.6.1 | Cuadrilla hid | 124287 | 184% | 228688.08 | 0.03 | 5211.2 | 0.2 | 45737.5984
1.6.2 | Cuadrilla hid | 124287 | 184% | 228688.08 | 0.03 | 6253.44 | 0.39 | 89188.317
1.6.3 | Cuadrilla hid | 124287 | 184% | 228688.08 | 0.35 | 72956.83 | 10.85 | 2481265.736
1.6.4 | Cuadrilla hid | 124287 | 184% | 228688.08 | 0.7 | 145913.66 | 7 | 1600816.6039
3.4.1 | Cuadrilla hid | 124287 | 184% | 228688.08 | 0.01 | 2084.48 | 0.12 | 27442.5591
4.4.1 | Cuadrilla hid | 124287 | 184% | 228688.08 | 0.01 | 2084.48 | 0.08 | 18295.0394
5.4.1 | Cuadrilla hid | 124287 | 184% | 228688.08 | 0.01 | 2084.48 | 0.14 | 32016.3189
6.4.1 | Cuadrilla hid | 124287 | 184% | 228688.08 | 0.02 | 3752.07 | 0.252 | 57629.4662
7.4.1 | Cuadrilla hid | 124287 | 184% | 228688.08 | 0.02 | 3752.07 | 0.252 | 57629.4662
8.4.1 | Cuadrilla hid | 124287 | 184% | 228688.08 | 0.02 | 4168.96 | 0.24 | 54885.1181
9.4.1 | Cuadrilla hid | 124287 | 184% | 228688.08 | 0.02 | 4168.96 | 0.38 | 86901.437
10.4.1 | Cuadrilla hid | 124287 | 184% | 228688.08 | 0.02 | 4168.96 | 0.52 | 118917.756
11.4.1 | Cuadrilla hid | 124287 | 184% | 228688.08 | 0.02 | 4168.96 | 0.82 | 187524.1536
12.4.1 | Cuadrilla hid | 124287 | 184% | 228688.08 | 0.01 | 2084.48 | 0.08 | 18295.0394
13.4.1 | Cuadrilla hid | 124287 | 184% | 228688.08 | 0.01 | 2084.48 | 0.09 | 20581.9193
14.4.1 | Cuadrilla hid | 124287 | 184% | 228688.08 | 0.02 | 3752.07 | 0.18 | 41163.9044
17.5.1 | Cuadrilla hid | 124287 | 184% | 228688.08 | 0.02 | 4168.96 | 0.12 | 27442.5591
[7 empty] | 624.0339 | 142709118.1761 | 130078671.71 | 12630446.4661 | 8.85%
Item | Descripción |  | Unidad | Tarifa | Rendimiento | Valor-Unit. | cantd | vr parcial
3.5.4 | Cuadrilla sol | 155358 | 184% | 285858.72 | 0.02 | 4603.22 | 12.6333 | 3611348.496
4.5.4 | Cuadrilla sol | 155358 | 184% | 285858.72 | 0.02 | 4603.22 | 7.6167 | 2177290.584
5.5.4 | Cuadrilla sol | 155358 | 184% | 285858.72 | 0.02 | 4603.22 | 11.5667 | 3306432.528
6.5.4 | Cuadrilla sol | 155358 | 184% | 285858.72 | 0.02 | 4603.22 | 20.9 | 5974447.248
7.5.4 | Cuadrilla sol | 155358 | 184% | 285858.72 | 0.02 | 4603.22 | 11.5667 | 3306432.528
8.5.4 | Cuadrilla sol | 155358 | 184% | 285858.72 | 0.02 | 4603.22 | 10.2333 | 2925287.568
9.5.4 | Cuadrilla sol | 155358 | 184% | 285858.72 | 0.02 | 4603.22 | 14.8333 | 4240237.68
10.5.4 | Cuadrilla sol | 155358 | 184% | 285858.72 | 0.02 | 4603.22 | 19.4667 | 5564716.416
11.5.4 | Cuadrilla sol | 155358 | 184% | 285858.72 | 0.02 | 4603.22 | 29.2833 | 8370896.184
[7 empty] | 117.85 | 39477089.232 | 38142280.92 | 1334808.312 | 3.381%
Item | Descripción |  | Unidad | Tarifa | Rendimiento | Valor-Unit. | cantd | vr parcial
1.1.1 | Cuadrilla Topogr | 204994 | 184% | 377188.96 | 0.004 | 1375.22 | 220.6966 | 83244336.8428
2.1.1 | Cuadrilla Topogr | 204994 | 184% | 377188.96 | 0.004 | 1375.22 | 1.552 | 585398.9686
3.1.1 | Cuadrilla Topogr | 204994 | 184% | 377188.96 | 0.007 | 2292.03 | 0.2 | 75437.9017
4.1.1 | Cuadrilla Topogr | 204994 | 184% | 377188.96 | 0.02 | 6876.08 | 0.42 | 158419.3632
5.1.1 | Cuadrilla Topogr | 204994 | 184% | 377188.96 | 0.02 | 6876.08 | 0.78 | 294207.3888
6.1.1 | Cuadrilla Topogr | 204994 | 184% | 377188.96 | 0.02 | 6876.08 | 1.08 | 407364.0768
7.1.1 | Cuadrilla Topogr | 204994 | 184% | 377188.96 | 0.02 | 6876.08 | 0.78 | 294207.3888
8.1.1 | Cuadrilla Topogr | 204994 | 184% | 377188.96 | 0.02 | 6876.08 | 0.66 | 248944.7136
9.1.1 | Cuadrilla Topogr | 204994 | 184% | 377188.96 | 0.02 | 6876.08 | 1.08 | 407364.0768
10.1.1 | Cuadrilla Topogr | 204994 | 184% | 377188.96 | 0.02 | 6876.08 | 1.5 | 565783.44
11.1.1 | Cuadrilla Topogr | 204994 | 184% | 377188.96 | 0.02 | 6876.08 | 2.4 | 905253.504
12.1.1 | Cuadrilla Topogr | 204994 | 184% | 377188.96 | 0.02 | 6876.08 | 0.1 | 37718.896
13.1.1 | Cuadrilla Topogr | 204994 | 184% | 377188.96 | 0.02 | 6876.08 | 0.1 | 37718.896
14.1.1 | Cuadrilla Topogr | 204994 | 184% | 377188.96 | 0.02 | 6876.08 | 0.12 | 45262.6752
15.1.1 | Cuadrilla Topogr | 204994 | 184% | 377188.96 | 0.004 | 1375.22 | 31.2401 | 11783417.3839
16.1.1 | Cuadrilla Topogr | 204994 | 184% | 377188.96 | 0.02 | 6876.08 | 1.34 | 505433.2064
17.1.1 | Cuadrilla Topogr | 204994 | 184% | 377188.96 | 0.02 | 6876.08 | 3.96 | 1493668.2816
18.1.1 | Cuadrilla Topogr | 204994 | 184% | 377188.96 | 0.02 | 6876.08 | 0.06 | 22631.3376
[7 empty] | 268.0687 | 101112568.3418 | 92163104.26 | 8949464.0818 | 8.851%
Item | Descripción |  | Unidad | Tarifa | Rendimiento | Valor-Unit. | cantd | vr parcial
1.2.9 | Ayudante (1) alb | 43912 | 184% | 80798.08 | 0.01 | 736.48 | 88.3702 | 7140141.8415
1.3.8 | Ayudante (1) alb | 43912 | 184% | 80798.08 | 0 | 162.47 | 2111.1108 | 170573702.6088
1.5.1 | Ayudante (1) alb | 43912 | 184% | 80798.08 | 0.01 | 736.48 | 461.151 | 37260115.5395
1.5.2 | Ayudante (1) alb | 43912 | 184% | 80798.08 | 0.02 | 1104.72 | 6.81 | 550236.1202
1.5.3 | Ayudante (1) alb | 43912 | 184% | 80798.08 | 0.02 | 1325.66 | 92.1599 | 7446344.7617
1.5.4 | Ayudante (1) alb | 43912 | 184% | 80798.08 | 0.02 | 1472.96 | 41.8001 | 3377367.0813
1.5.5 | Ayudante (1) alb | 43912 | 184% | 80798.08 | 0.08 | 5891.83 | 0.8 | 64638.4947
1.6.1 | Ayudante (1) alb | 43912 | 184% | 80798.08 | 0.03 | 1841.2 | 0.2 | 16159.6511
1.6.2 | Ayudante (1) alb | 43912 | 184% | 80798.08 | 0.03 | 2209.44 | 0.39 | 31511.3197
1.6.3 | Ayudante (1) alb | 43912 | 184% | 80798.08 | 0.35 | 25776.74 | 10.85 | 876659.032
1.6.4 | Ayudante (1) alb | 43912 | 184% | 80798.08 | 0.7 | 51553.49 | 7 | 565586.5819
2.1.2 | Ayudante (1) alb | 43912 | 184% | 80798.08 | 0.07 | 4894.95 | 80.6212 | 6514034.9987
2.2.6 | Ayudante (1) alb | 43912 | 184% | 80798.08 | 0 | 162.47 | 118.29 | 9557605.8447
2.4.6 | Ayudante (1) alb | 43912 | 184% | 80798.08 | 0 | 220.94 | 272.6837 | 22032315.8218
3.2.1 | Ayudante (1) alb | 43912 | 184% | 80798.08 | 0 | 78.8 | 0.017119 | 1383.2072
3.4.1 | Ayudante (1) alb | 43912 | 184% | 80798.08 | 0.01 | 736.48 | 0.12 | 9695.7907
3.5.3 | Ayudante (1) alb | 43912 | 184% | 80798.08 | 0 | 220.94 | 3.4679 | 280203.2773
4.2.1 | Ayudante (1) alb | 43912 | 184% | 80798.08 | 0 | 78.8 | 0.01177 | 950.9549
4.4.1 | Ayudante (1) alb | 43912 | 184% | 80798.08 | 0.01 | 736.48 | 0.08 | 6463.8604
4.5.3 | Ayudante (1) alb | 43912 | 184% | 80798.08 | 0 | 220.94 | 1.734 | 140101.6386
5.2.1 | Ayudante (1) alb | 43912 | 184% | 80798.08 | 0 | 78.8 | 0.021399 | 1729.0089
5.4.1 | Ayudante (1) alb | 43912 | 184% | 80798.08 | 0.01 | 736.48 | 0.14 | 11311.7558
5.5.3 | Ayudante (1) alb | 43912 | 184% | 80798.08 | 0 | 220.94 | 1.734 | 140101.6386
6.2.1 | Ayudante (1) alb | 43912 | 184% | 80798.08 | 0 | 78.8 | 0.064197 | 5187.0268
6.4.1 | Ayudante (1) alb | 43912 | 184% | 80798.08 | 0.02 | 1325.66 | 0.378 | 30541.6484
6.5.3 | Ayudante (1) alb | 43912 | 184% | 80798.08 | 0 | 220.94 | 5.2019 | 420304.9159
7.2.1 | Ayudante (1) alb | 43912 | 184% | 80798.08 | 0 | 78.8 | 0.021399 | 1729.0089
7.4.1 | Ayudante (1) alb | 43912 | 184% | 80798.08 | 0.02 | 1325.66 | 0.252 | 20361.099
7.5.3 | Ayudante (1) alb | 43912 | 184% | 80798.08 | 0 | 220.94 | 1.734 | 140101.6386
8.2.1 | Ayudante (1) alb | 43912 | 184% | 80798.08 | 0 | 78.8 | 0.018189 | 1469.6576
8.4.1 | Ayudante (1) alb | 43912 | 184% | 80798.08 | 0.02 | 1472.96 | 0.24 | 19391.5813
8.5.3 | Ayudante (1) alb | 43912 | 184% | 80798.08 | 0 | 220.94 | 1.734 | 140101.6386
9.2.1 | Ayudante (1) alb | 43912 | 184% | 80798.08 | 0 | 78.8 | 0.028889 | 2334.1621
9.4.1 | Ayudante (1) alb | 43912 | 184% | 80798.08 | 0.02 | 1472.96 | 0.38 | 30703.3371
9.5.3 | Ayudante (1) alb | 43912 | 184% | 80798.08 | 0 | 220.94 | 1.734 | 140101.6386
10.2.1 | Ayudante (1) alb | 43912 | 184% | 80798.08 | 0 | 78.8 | 0.040658 | 3285.117
10.4.1 | Ayudante (1) alb | 43912 | 184% | 80798.08 | 0.02 | 1472.96 | 0.52 | 42015.0929
10.5.3 | Ayudante (1) alb | 43912 | 184% | 80798.08 | 0 | 220.94 | 1.734 | 140101.6386
11.2.1 | Ayudante (1) alb | 43912 | 184% | 80798.08 | 0 | 78.8 | 0.064197 | 5187.0268
11.4.1 | Ayudante (1) alb | 43912 | 184% | 80798.08 | 0.02 | 1472.96 | 0.82 | 66254.5695
11.5.3 | Ayudante (1) alb | 43912 | 184% | 80798.08 | 0 | 220.94 | 1.734 | 140101.6386
12.2.1 | Ayudante (1) alb | 43912 | 184% | 80798.08 | 0 | 78.8 | 0.0053498 | 432.2522
12.2.4 | Ayudante (1) alb | 43912 | 184% | 80798.08 | 0 | 162.47 | 0.81182 | 65593.6844
12.4.1 | Ayudante (1) alb | 43912 | 184% | 80798.08 | 0.01 | 736.48 | 0.08 | 6463.8604
12.5.3 | Ayudante (1) alb | 43912 | 184% | 80798.08 | 0 | 220.94 | 0.62999 | 50901.9794
13.2.1 | Ayudante (1) alb | 43912 | 184% | 80798.08 | 0 | 78.8 | 0.0053498 | 432.2522
13.2.4 | Ayudante (1) alb | 43912 | 184% | 80798.08 | 0 | 162.47 | 0.86477 | 69871.5334
13.4.1 | Ayudante (1) alb | 43912 | 184% | 80798.08 | 0.01 | 736.48 | 0.09 | 7271.843
13.5.3 | Ayudante (1) alb | 43912 | 184% | 80798.08 | 0 | 220.94 | 0.67199 | 54295.4447
14.2.1 | Ayudante (1) alb | 43912 | 184% | 80798.08 | 0 | 78.8 | 0.0064197 | 518.7027
14.2.4 | Ayudante (1) alb | 43912 | 184% | 80798.08 | 0 | 162.47 | 0.019854 | 1604.1934
14.4.1 | Ayudante (1) alb | 43912 | 184% | 80798.08 | 0.02 | 1325.66 | 0.18 | 14543.6421
14.5.3 | Ayudante (1) alb | 43912 | 184% | 80798.08 | 0 | 220.94 | 0.74699 | 60355.2042
15.1.2 | Ayudante (1) alb | 43912 | 184% | 80798.08 | 0.07 | 4894.95 | 1038.1719 | 83882297.3449
15.2.4 | Ayudante (1) alb | 43912 | 184% | 80798.08 | 0 | 162.47 | 22.495 | 1817551.0863
15.3.3 | Ayudante (1) alb | 43912 | 184% | 80798.08 | 0 | 220.94 | 185.757 | 15008812.2215
15.3.4 | Ayudante (1) alb | 43912 | 184% | 80798.08 | 0.09 | 6628.31 | 351.4502 | 28396504.0661
16.2.1 | Ayudante (1) alb | 43912 | 184% | 80798.08 | 0 | 78.8 | 0.071687 | 5792.18
16.2.4 | Ayudante (1) alb | 43912 | 184% | 80798.08 | 0 | 162.47 | 20.075 | 1622017.7391
16.4.3 | Ayudante (1) alb | 43912 | 184% | 80798.08 | 0 | 220.94 | 14.8978 | 1203710.6184
17.2.1 | Ayudante (1) alb | 43912 | 184% | 80798.08 | 0 | 78.8 | 0.21185 | 17117.1885
17.2.4 | Ayudante (1) alb | 43912 | 184% | 80798.08 | 0 | 162.47 | 36.8342 | 2976135.1856
17.4.3 | Ayudante (1) alb | 43912 | 184% | 80798.08 | 0 | 220.94 | 32.1775 | 2599879.1972
17.5.1 | Ayudante (1) alb | 43912 | 184% | 80798.08 | 0.02 | 1472.96 | 0.12 | 9695.7907
18.2.1 | Ayudante (1) alb | 43912 | 184% | 80798.08 | 0 | 78.8 | 0.0032099 | 259.3513
18.2.4 | Ayudante (1) alb | 43912 | 184% | 80798.08 | 0 | 162.47 | 0.11251 | 9090.4291
18.4.3 | Ayudante (1) alb | 43912 | 184% | 80798.08 | 0 | 220.94 | 0.222 | 17936.888
18.4.4 | Ayudante (1) alb | 43912 | 184% | 80798.08 | 0.02 | 1472.96 | 0.42 | 33935.2673
[7 empty] | 1997.8563 | 405880652.4127 | 369962174.2 | 35918478.2127 | 8.85%
Item | Descripción |  | Unidad | Tarifa | Rendimiento | Valor-Unit. | cantd | vr parcial
1.2.4 | Ayudante (2) alb | 87824 | 184% | 161596.16 | 0.02 | 2945.91 | 425.8595 | 68817256.6006
1.2.6 | Ayudante (2) alb | 87824 | 184% | 161596.16 | 0.01 | 920.6 | 94.2877 | 15236531.0373
1.2.7 | Ayudante (2) alb | 87824 | 184% | 161596.16 | 0.02 | 2209.44 | 82.7702 | 13375343.2211
1.2.8 | Ayudante (2) alb | 87824 | 184% | 161596.16 | 0.06 | 8837.74 | 559.3199 | 90383956.0296
1.3.2 | Ayudante (2) alb | 87824 | 184% | 161596.16 | 0 | 526.06 | 528.1004 | 85339003.8586
1.3.4 | Ayudante (2) alb | 87824 | 184% | 161596.16 | 0.05 | 7364.78 | 438.8998 | 70924516.1031
2.2.2 | Ayudante (2) alb | 87824 | 184% | 161596.16 | 0 | 526.06 | 14.5537 | 2351819.1397
2.2.3 | Ayudante (2) alb | 87824 | 184% | 161596.16 | 0.05 | 7364.78 | 190.8499 | 30840610.3857
2.4.2 | Ayudante (2) alb | 87824 | 184% | 161596.16 | 0 | 147.3 | 5.5012 | 888966.5477
2.4.8 | Ayudante (2) alb | 87824 | 184% | 161596.16 | 0.15 | 22094.35 | 104.4 | 16870637.5769
3.2.3 | Ayudante (2) alb | 87824 | 184% | 161596.16 | 0 | 526.06 | 0.035715 | 5771.3353
3.3.2 | Ayudante (2) alb | 87824 | 184% | 161596.16 | 0.05 | 7364.78 | 0.5 | 80798.0361
4.2.3 | Ayudante (2) alb | 87824 | 184% | 161596.16 | 0 | 526.06 | 0.017857 | 2885.6677
4.3.2 | Ayudante (2) alb | 87824 | 184% | 161596.16 | 0.05 | 7364.78 | 0.25 | 40399.0181
5.2.3 | Ayudante (2) alb | 87824 | 184% | 161596.16 | 0 | 526.06 | 0.017857 | 2885.6677
5.3.2 | Ayudante (2) alb | 87824 | 184% | 161596.16 | 0.05 | 7364.78 | 0.25 | 40399.0181
6.2.3 | Ayudante (2) alb | 87824 | 184% | 161596.16 | 0 | 526.06 | 0.053572 | 8657.003
6.3.2 | Ayudante (2) alb | 87824 | 184% | 161596.16 | 0.05 | 7364.78 | 0.75 | 121197.0542
7.2.3 | Ayudante (2) alb | 87824 | 184% | 161596.16 | 0 | 526.06 | 0.017857 | 2885.6677
7.3.2 | Ayudante (2) alb | 87824 | 184% | 161596.16 | 0.05 | 7364.78 | 0.25 | 40399.0181
8.2.3 | Ayudante (2) alb | 87824 | 184% | 161596.16 | 0 | 526.06 | 0.017857 | 2885.6677
8.3.2 | Ayudante (2) alb | 87824 | 184% | 161596.16 | 0.05 | 7364.78 | 0.25 | 40399.0181
9.2.3 | Ayudante (2) alb | 87824 | 184% | 161596.16 | 0 | 526.06 | 0.017857 | 2885.6677
9.3.2 | Ayudante (2) alb | 87824 | 184% | 161596.16 | 0.05 | 7364.78 | 0.25 | 40399.0181
10.2.3 | Ayudante (2) alb | 87824 | 184% | 161596.16 | 0 | 526.06 | 0.017857 | 2885.6677
10.3.2 | Ayudante (2) alb | 87824 | 184% | 161596.16 | 0.05 | 7364.78 | 0.25 | 40399.0181
11.2.3 | Ayudante (2) alb | 87824 | 184% | 161596.16 | 0 | 526.06 | 0.017857 | 2885.6677
11.3.2 | Ayudante (2) alb | 87824 | 184% | 161596.16 | 0.05 | 7364.78 | 0.25 | 40399.0181
12.2.3 | Ayudante (2) alb | 87824 | 184% | 161596.16 | 0 | 526.06 | 0.010714 | 1731.4006
12.3.2 | Ayudante (2) alb | 87824 | 184% | 161596.16 | 0.05 | 7364.78 | 0.05 | 8079.8036
13.2.3 | Ayudante (2) alb | 87824 | 184% | 161596.16 | 0 | 526.06 | 0.010714 | 1731.4006
13.3.2 | Ayudante (2) alb | 87824 | 184% | 161596.16 | 0.05 | 7364.78 | 0.05 | 8079.8036
14.2.3 | Ayudante (2) alb | 87824 | 184% | 161596.16 | 0 | 526.06 | 0.010714 | 1731.4006
14.3.2 | Ayudante (2) alb | 87824 | 184% | 161596.16 | 0.05 | 7364.78 | 0.1 | 16159.6072
16.2.3 | Ayudante (2) alb | 87824 | 184% | 161596.16 | 0 | 526.06 | 0.15714 | 25393.8754
16.3.1 | Ayudante (2) alb | 87824 | 184% | 161596.16 | 0.05 | 7364.78 | 0.7 | 113117.2506
17.2.3 | Ayudante (2) alb | 87824 | 184% | 161596.16 | 0 | 526.06 | 0.29286 | 47324.9496
17.3.2 | Ayudante (2) alb | 87824 | 184% | 161596.16 | 0.05 | 7364.78 | 213.3999 | 34484601.8145
18.2.3 | Ayudante (2) alb | 87824 | 184% | 161596.16 | 0 | 526.06 | 0.0035715 | 577.1335
18.3.2 | Ayudante (2) alb | 87824 | 184% | 161596.16 | 0.05 | 7364.78 | 0.1 | 16159.6072
[7 empty] | 327.1975 | 430272744.7758 | 392195684.15 | 38077060.6258 | 8.85%
Item | Descripción |  | Unidad | Tarifa | Rendimiento | Valor-Unit. | cantd | vr parcial
1.2.1 | Oficial (1) alb | 59660 | 184% | 109774.4 | 0.12 | 12007.1 | 397.2527 | 43608173.2409
1.2.4 | Oficial (1) alb | 59660 | 184% | 109774.4 | 0.01 | 1000.59 | 212.9296 | 23374216.2711
1.2.7 | Oficial (1) alb | 59660 | 184% | 109774.4 | 0.02 | 1500.89 | 82.7701 | 9086039.1955
1.2.8 | Oficial (1) alb | 59660 | 184% | 109774.4 | 0.06 | 6003.55 | 559.3198 | 61398996.9538
1.2.9 | Oficial (1) alb | 59660 | 184% | 109774.4 | 0.01 | 1000.59 | 88.3698 | 9700744.338
1.2.10 | Oficial (1) alb | 59660 | 184% | 109774.4 | 0.71 | 71470.86 | 1332.1429 | 146235188.7031
1.2.11 | Oficial (1) alb | 59660 | 184% | 109774.4 | 0.04 | 4002.37 | 353.4802 | 38803074.302
1.2.12 | Oficial (1) alb | 59660 | 184% | 109774.4 | 0.01 | 1000.59 | 137.9397 | 15142250.4694
1.3.2 | Oficial (1) alb | 59660 | 184% | 109774.4 | 0 | 357.35 | 528.0901 | 57970773.3425
1.3.3 | Oficial (1) alb | 59660 | 184% | 109774.4 | 0.06 | 6003.55 | 1182.9596 | 129858680.9634
2.2.2 | Oficial (1) alb | 59660 | 184% | 109774.4 | 0 | 357.35 | 14.5534 | 1597590.4115
2.4.1 | Oficial (1) alb | 59660 | 184% | 109774.4 | 0.01 | 625.37 | 27.1 | 2974886.24
2.4.2 | Oficial (1) alb | 59660 | 184% | 109774.4 | 0 | 100.06 | 5.501 | 603873.8025
2.4.3 | Oficial (1) alb | 59660 | 184% | 109774.4 | 0.02 | 2262.52 | 5.0877 | 558494.616
2.4.4 | Oficial (1) alb | 59660 | 184% | 109774.4 | 0.1 | 10005.92 | 92.1 | 10110222.24
2.4.5 | Oficial (1) alb | 59660 | 184% | 109774.4 | 0.53 | 52816.3 | 641.8662 | 70460479.5316
2.4.6 | Oficial (1) alb | 59660 | 184% | 109774.4 | 0 | 318.18 | 272.6847 | 29933800.3269
2.4.7 | Oficial (1) alb | 59660 | 184% | 109774.4 | 0.38 | 37806.92 | 347.9957 | 38201021.3364
2.4.8 | Oficial (1) alb | 59660 | 184% | 109774.4 | 0.15 | 15008.88 | 104.4 | 11460447.36
2.4.9 | Oficial (1) alb | 59660 | 184% | 109774.4 | 0.28 | 27833 | 193.6031 | 21252660.5164
3.2.3 | Oficial (1) alb | 59660 | 184% | 109774.4 | 0 | 357.35 | 0.035714 | 3920.4673
3.5.1 | Oficial (1) alb | 59660 | 184% | 109774.4 | 0.01 | 625.37 | 0.1 | 10977.44
3.5.2 | Oficial (1) alb | 59660 | 184% | 109774.4 | 0.06 | 6253.7 | 0.875 | 96052.6
3.5.3 | Oficial (1) alb | 59660 | 184% | 109774.4 | 0 | 318.18 | 3.468 | 380693.0248
4.2.3 | Oficial (1) alb | 59660 | 184% | 109774.4 | 0 | 357.35 | 0.017857 | 1960.2336
4.5.1 | Oficial (1) alb | 59660 | 184% | 109774.4 | 0.01 | 625.37 | 0.05 | 5488.72
4.5.2 | Oficial (1) alb | 59660 | 184% | 109774.4 | 0.06 | 6253.7 | 0.4375 | 48026.3
4.5.3 | Oficial (1) alb | 59660 | 184% | 109774.4 | 0 | 318.18 | 1.734 | 190346.5124
5.2.3 | Oficial (1) alb | 59660 | 184% | 109774.4 | 0 | 357.35 | 0.017857 | 1960.2336
5.5.1 | Oficial (1) alb | 59660 | 184% | 109774.4 | 0.01 | 625.37 | 0.05 | 5488.72
5.5.2 | Oficial (1) alb | 59660 | 184% | 109774.4 | 0.06 | 6253.7 | 0.4375 | 48026.3
5.5.3 | Oficial (1) alb | 59660 | 184% | 109774.4 | 0 | 318.18 | 1.734 | 190346.5124
6.2.3 | Oficial (1) alb | 59660 | 184% | 109774.4 | 0 | 357.35 | 0.053571 | 5880.7009
6.5.1 | Oficial (1) alb | 59660 | 184% | 109774.4 | 0.01 | 625.37 | 0.15 | 16466.16
6.5.2 | Oficial (1) alb | 59660 | 184% | 109774.4 | 0.06 | 6253.7 | 1.3125 | 144078.9
6.5.3 | Oficial (1) alb | 59660 | 184% | 109774.4 | 0 | 318.18 | 5.2019 | 571039.5371
7.2.3 | Oficial (1) alb | 59660 | 184% | 109774.4 | 0 | 357.35 | 0.017857 | 1960.2336
7.5.1 | Oficial (1) alb | 59660 | 184% | 109774.4 | 0.01 | 625.37 | 0.05 | 5488.72
7.5.2 | Oficial (1) alb | 59660 | 184% | 109774.4 | 0.06 | 6253.7 | 0.4375 | 48026.3
7.5.3 | Oficial (1) alb | 59660 | 184% | 109774.4 | 0 | 318.18 | 1.734 | 190346.5124
8.2.3 | Oficial (1) alb | 59660 | 184% | 109774.4 | 0 | 357.35 | 0.017857 | 1960.2336
8.5.1 | Oficial (1) alb | 59660 | 184% | 109774.4 | 0.01 | 625.37 | 0.05 | 5488.72
8.5.2 | Oficial (1) alb | 59660 | 184% | 109774.4 | 0.06 | 6253.7 | 0.4375 | 48026.3
8.5.3 | Oficial (1) alb | 59660 | 184% | 109774.4 | 0 | 318.18 | 1.734 | 190346.5124
9.2.3 | Oficial (1) alb | 59660 | 184% | 109774.4 | 0 | 357.35 | 0.017857 | 1960.2336
9.5.1 | Oficial (1) alb | 59660 | 184% | 109774.4 | 0.01 | 625.37 | 0.05 | 5488.72
9.5.2 | Oficial (1) alb | 59660 | 184% | 109774.4 | 0.06 | 6253.7 | 0.4375 | 48026.3
9.5.3 | Oficial (1) alb | 59660 | 184% | 109774.4 | 0 | 318.18 | 1.734 | 190346.5124
10.2.3 | Oficial (1) alb | 59660 | 184% | 109774.4 | 0 | 357.35 | 0.017857 | 1960.2336
10.5.1 | Oficial (1) alb | 59660 | 184% | 109774.4 | 0.01 | 625.37 | 0.05 | 5488.72
10.5.2 | Oficial (1) alb | 59660 | 184% | 109774.4 | 0.06 | 6253.7 | 0.4375 | 48026.3
10.5.3 | Oficial (1) alb | 59660 | 184% | 109774.4 | 0 | 318.18 | 1.734 | 190346.5124
11.2.3 | Oficial (1) alb | 59660 | 184% | 109774.4 | 0 | 357.35 | 0.017857 | 1960.2336
11.5.1 | Oficial (1) alb | 59660 | 184% | 109774.4 | 0.01 | 625.37 | 0.05 | 5488.72
11.5.2 | Oficial (1) alb | 59660 | 184% | 109774.4 | 0.06 | 6253.7 | 0.4375 | 48026.3
11.5.3 | Oficial (1) alb | 59660 | 184% | 109774.4 | 0 | 318.18 | 1.734 | 190346.5124
12.2.3 | Oficial (1) alb | 59660 | 184% | 109774.4 | 0 | 357.35 | 0.010714 | 1176.1402
12.5.1 | Oficial (1) alb | 59660 | 184% | 109774.4 | 0.01 | 625.37 | 0.03125 | 3430.45
12.5.2 | Oficial (1) alb | 59660 | 184% | 109774.4 | 0.45 | 45026.64 | 1.35 | 148195.44
12.5.3 | Oficial (1) alb | 59660 | 184% | 109774.4 | 0 | 318.18 | 0.62999 | 69157.0374
13.2.3 | Oficial (1) alb | 59660 | 184% | 109774.4 | 0 | 357.35 | 0.010714 | 1176.1402
13.5.1 | Oficial (1) alb | 59660 | 184% | 109774.4 | 0.01 | 625.37 | 0.03125 | 3430.45
13.5.2 | Oficial (1) alb | 59660 | 184% | 109774.4 | 0.45 | 45026.64 | 1.35 | 148195.44
13.5.3 | Oficial (1) alb | 59660 | 184% | 109774.4 | 0 | 318.18 | 0.67199 | 73767.5065
14.2.3 | Oficial (1) alb | 59660 | 184% | 109774.4 | 0 | 357.35 | 0.010714 | 1176.1402
14.5.1 | Oficial (1) alb | 59660 | 184% | 109774.4 | 0.01 | 625.37 | 0.0375 | 4116.54
14.5.2 | Oficial (1) alb | 59660 | 184% | 109774.4 | 0.45 | 45026.64 | 1.35 | 148195.44
14.5.3 | Oficial (1) alb | 59660 | 184% | 109774.4 | 0 | 318.18 | 0.74699 | 82000.4872
15.3.1 | Oficial (1) alb | 59660 | 184% | 109774.4 | 0.01 | 625.37 | 11.9625 | 1313176.26
15.3.2 | Oficial (1) alb | 59660 | 184% | 109774.4 | 0.45 | 45026.64 | 348.3 | 38234423.52
15.3.3 | Oficial (1) alb | 59660 | 184% | 109774.4 | 0 | 318.18 | 185.7578 | 20391446.447
15.3.4 | Oficial (1) alb | 59660 | 184% | 109774.4 | 0.09 | 9005.33 | 351.4501 | 38580221.4483
15.4.1 | Oficial (1) alb | 59660 | 184% | 109774.4 | 0.03 | 3101.84 | 181.5983 | 19934842.3397
15.4.2 | Oficial (1) alb | 59660 | 184% | 109774.4 | 0.23 | 23440.09 | 778.2191 | 85428533.0259
15.4.3 | Oficial (1) alb | 59660 | 184% | 109774.4 | 0.23 | 23440.09 | 7.4964 | 822911.8172
15.4.4 | Oficial (1) alb | 59660 | 184% | 109774.4 | 0.23 | 23440.09 | 93.7049 | 10286397.7153
15.4.5 | Oficial (1) alb | 59660 | 184% | 109774.4 | 0.23 | 23440.09 | 35.1393 | 3857399.1433
16.2.3 | Oficial (1) alb | 59660 | 184% | 109774.4 | 0 | 357.35 | 0.15714 | 17250.056
16.4.1 | Oficial (1) alb | 59660 | 184% | 109774.4 | 0.01 | 625.37 | 0.41875 | 45968.03
16.4.2 | Oficial (1) alb | 59660 | 184% | 109774.4 | 0.45 | 45026.64 | 18.9 | 2074736.16
16.4.3 | Oficial (1) alb | 59660 | 184% | 109774.4 | 0 | 318.18 | 14.8978 | 1635399.2742
17.2.3 | Oficial (1) alb | 59660 | 184% | 109774.4 | 0 | 357.35 | 0.29285 | 32147.8316
17.4.1 | Oficial (1) alb | 59660 | 184% | 109774.4 | 0.01 | 625.37 | 1.2375 | 135845.82
17.4.2 | Oficial (1) alb | 59660 | 184% | 109774.4 | 0.45 | 45026.64 | 40.5 | 4445863.2
17.4.3 | Oficial (1) alb | 59660 | 184% | 109774.4 | 0 | 318.18 | 32.1776 | 3532278.0134
18.2.3 | Oficial (1) alb | 59660 | 184% | 109774.4 | 0 | 357.35 | 0.0035714 | 392.0467
18.4.1 | Oficial (1) alb | 59660 | 184% | 109774.4 | 0.01 | 625.37 | 0.01875 | 2058.27
18.4.2 | Oficial (1) alb | 59660 | 184% | 109774.4 | 0.45 | 45026.64 | 0.9 | 98796.96
18.4.3 | Oficial (1) alb | 59660 | 184% | 109774.4 | 0 | 318.18 | 0.222 | 24369.6227
18.4.4 | Oficial (1) alb | 59660 | 184% | 109774.4 | 0.02 | 2121.23 | 0.42 | 46105.3436
[7 empty] | 3828.9591 | 956906054.9095 | 872218425.5109 | 84687629.3986 | 8.85%
[8 empty] | 6671208506.0078 | 6082435219.8605 | 588773286.1473 | 8.826%
#DIV/0!

## ENTIBADO (hidden)
Item | Descripción | Unidad | Tarifa | CANTD | VR PARCIAL
1.4.1 | ENTIBADO METALICO SISTEMA CAJÓN KS-100. ALTURA ENTIBADA 2,4M | M2 | 22293 | 95408 | 2126930544
2.3.1 | ENTIBADO METALICO SISTEMA CAJÓN KS-100. ALTURA ENTIBADA 2,4M | M2 | 22293 | 3958 | 88235694
|  |  |  | 132508 | 2954000844
Item | Descripción | Unidad | Tarifa | CANTD | VR PARCIAL
1.4.2 | ENTIBADO METÁLICO SISTEMA CAJÓN KS-100 + REALZA. ALTURA ENTIBADA DE 3,97M | M2 | 23250 | 96087 | 2234022750
2.3.2 | ENTIBADO METÁLICO SISTEMA CAJÓN KS-100 + REALZA. ALTURA ENTIBADA DE 3,97M | M2 | 23250 | 2211 | 51405750
|  |  |  | 98298 | 2285428500
Item | Descripción | Unidad | Tarifa | CANTD | VR PARCIAL
1.4.3 | ENTIBADO METÁLICO SISTEMA PARALELO. ALTURA ENTIBADA DE 6,1M | M2 | 33852 | 20818 | 704730936
2.3.3 | ENTIBADO METÁLICO SISTEMA PARALELO. ALTURA ENTIBADA DE 6,1M | M2 | 33852 | 1983 | 67128516
|  |  |  | 42959 | 771859452 |  | 273765 | 273765000
| TOTAL ENTIBADOS |  |  |  | 6011288796 | 21957.8427
#DIV/0!

## AGREGADO (hidden)
ITEM | Descripción | Unidad | Tarifa | CANTD | VR PARCIAL
1.2.11 | ARENA DE PEÑA EN MUNICIPIO | M3 | 67830 | 530.22 | 35964822.6
| TOTAL ARENA DE PEÑA EN MUNICIPIO |  |  | 527.7 | 35793891
ITEM | Descripción | Unidad | Tarifa | CANTD | VR PARCIAL
1.2.3 | BASE GRANULAR | M3 | 32205.88 | 8466.8992 | 272683939.32
| TOTAL BASE GRANULAR | M3 |  | 8466.8992 | 272683939.32
ITEM | Descripción | Unidad | Tarifa | CANTD | VR PARCIAL
1.3.7 | RECEBO COMÚN | M3 | 17382.36 | 17322.4939 | 301105824.5
15.2.3 | RECEBO COMÚN | M3 | 17382.36 | 259.9999 | 4519412
| TOTAL RECEBO COMUN | M3 |  | 17873.6937 | 310686977.94
ITEM | Descripción | Unidad | Tarifa | CANTD | VR PARCIAL
1.3.4 | RELLENO CON ARENA PARA ATRAQUE | M3 | 24084.04 | 11411.3993 | 274832596.5
2.2.3 | RELLENO CON ARENA PARA ATRAQUE | M3 | 24084.04 | 4962.0997 | 119507407.25
3.3.2 | RELLENO CON ARENA PARA ATRAQUE | M3 | 24084.04 | 13 | 313092.5
4.3.2 | RELLENO CON ARENA PARA ATRAQUE | M3 | 24084.04 | 6.5 | 156546.25
5.3.2 | RELLENO CON ARENA PARA ATRAQUE | M3 | 24084.04 | 6.5 | 156546.25
6.3.2 | RELLENO CON ARENA PARA ATRAQUE | M3 | 24084.04 | 19.5 | 469638.75
7.3.2 | RELLENO CON ARENA PARA ATRAQUE | M3 | 24084.04 | 6.5 | 156546.25
8.3.2 | RELLENO CON ARENA PARA ATRAQUE | M3 | 24084.04 | 6.5 | 156546.25 |  | L
9.3.2 | RELLENO CON ARENA PARA ATRAQUE | M3 | 24084.04 | 6.5 | 156546.25
10.3.2 | RELLENO CON ARENA PARA ATRAQUE | M3 | 24084.04 | 6.5 | 156546.25
11.3.2 | RELLENO CON ARENA PARA ATRAQUE | M3 | 24084.04 | 6.5 | 156546.25
12.3.2 | RELLENO CON ARENA PARA ATRAQUE | M3 | 24084.04 | 1.3 | 31309.25
13.3.2 | RELLENO CON ARENA PARA ATRAQUE | M3 | 24084.04 | 1.3 | 31309.25
14.3.2 | RELLENO CON ARENA PARA ATRAQUE | M3 | 24084.04 | 2.6 | 62618.5
16.3.1 | RELLENO CON ARENA PARA ATRAQUE | M3 | 24084.04 | 18.2 | 438329.5
17.3.2 | RELLENO CON ARENA PARA ATRAQUE | M3 | 24084.04 | 5548.3996 | 133627879
18.3.2 | RELLENO CON ARENA PARA ATRAQUE | M3 | 24084.04 | 2.6 | 62618.5
| TOTAL RECEBO COMUN |  |  | 22027.1986 | 530472622.75
ITEM | Descripción | Unidad | Tarifa | CANTD | VR PARCIAL
1.3.6 | TRITURADO DE RÍO 3/4 EN MUNICIPIO | M3 | 54600 | 5252.5 | 286786500
2.2.4 | TRITURADO DE RÍO 3/4 EN MUNICIPIO | M3 | 54600 | 4771.25 | 260510250
| TOTAL RECEBO COMUN |  |  | 10023.75 | 547296750
| TOTAL AGREGADOS |  |  |  | 1696934181.01
| Descripción |  |  | Unidad |  |  |  |  | Tarifa | Rendimiento | Valor-Unit.
| TRANS. SUBBASE |  | 1.3 | 52 | 269805120 | 3991200 |  |  | 67.6 | 600 | 40560
| TRANS. BASE |  | 1.3 | 52 | 274591200 | 4062000 |  |  | 67.6 | 600 | 40560
| TRANS. ADOQUÍN |  | 0.0026 | 52 | 713450.4 | 5096074.2857 |  |  | 0.14 | 600 | 81.12
| TRANS. SUBBASE |  | 0.06 | 52 | 16464240 | 5277000 |  |  | 3.12 | 600 | 1872
| TRANS. SUBBASE |  | 1.3 | 52 | 356684640 | 5276400 |  |  | 67.6 | 600 | 40560
| TRANS. TRITURADO |  | 1.1 | 52 | 164186880 | 2870400 |  |  | 57.2 | 600 | 34320
| TRANS. RECEBO |  | 1.3 | 52 | 549547440 | 8129400 |  |  | 67.6 | 600 | 40560
| TRANS. ENTIBADO |  | 0.03 | 52 | 131728053.6 | 76586077.6744 |  |  | 1.72 | 600 | 1029.6
| TRANS. ENTIBADO |  | 0.03 | 52 | 83596312.8 | 48602507.4419 |  |  | 1.72 | 600 | 1029.6
| TRANS. ENTIBADO |  | 0.033 | 52 | 41878980 | 24348244.186 |  |  | 1.72 | 600 | 1029.6
| TRANS. SUBBASE |  | 1.3 | 52 | 154817520 | 2290200 |  |  | 67.6 | 600 | 40560
| TRANS. TRITURADO |  | 1.25 | 52 | 148863000 | 2290200 |  |  | 65 | 600 | 39000
| TRANS. ENTIBADO |  | 0.03 | 52 | 4702183.2 | 2733827.4419 |  |  | 1.72 | 600 | 1029.6
| TRANS. ENTIBADO |  | 0.03 | 52 | 2622391.2 | 1524646.0465 |  |  | 1.72 | 600 | 1029.6
| TRANS. ENTIBADO |  | 0.033 | 52 | 2351606.4 | 1367213.0233 |  |  | 1.72 | 600 | 1029.6
| TRANS. ACERO |  | 1.05 | 52 | 4268476.16 | 78177.219 |  |  | 54.6 | 0.86 | 46.96
| TRANS. SUBBASE |  | 1.3 | 52 | 202800 | 3000 |  |  | 67.6 | 600 | 40560
| TRANS. SUBBASE |  | 1.3 | 52 | 283920 | 4200 |  |  | 67.6 | 600 | 40560
| TRANS. ACERO |  | 1.05 | 52 | 27142.88 | 497.1223 |  |  | 54.6 | 0.86 | 46.96
| TRANS. SUBBASE |  | 1.3 | 52 | 202800 | 3000 |  |  | 67.6 | 600 | 40560
| TRANS. SUBBASE |  | 1.3 | 52 | 283920 | 4200 |  |  | 67.6 | 600 | 40560
| TRANS. ACERO |  | 1.05 | 52 | 27142.88 | 497.1223 |  |  | 54.6 | 0.86 | 46.96
| TRANS. SUBBASE |  | 1.3 | 52 | 202800 | 3000 |  |  | 67.6 | 600 | 40560
| TRANS. SUBBASE |  | 1.3 | 52 | 283920 | 4200 |  |  | 67.6 | 600 | 40560
| TRANS. ACERO |  | 1.05 | 52 | 27142.88 | 497.1223 |  |  | 54.6 | 0.86 | 46.96
| TRANS. SUBBASE |  | 1.3 | 52 | 202800 | 3000 |  |  | 67.6 | 600 | 40560
| TRANS. SUBBASE |  | 1.3 | 52 | 283920 | 4200 |  |  | 67.6 | 600 | 40560
| TRANS. ACERO |  | 1.05 | 52 | 27142.88 | 497.1223 |  |  | 54.6 | 0.86 | 46.96
| TRANS. SUBBASE |  | 1.3 | 52 | 202800 | 3000 |  |  | 67.6 | 600 | 40560
| TRANS. SUBBASE |  | 1.3 | 52 | 283920 | 4200 |  |  | 67.6 | 600 | 40560
| TRANS. ACERO |  | 1.05 | 52 | 27142.88 | 497.1223 |  |  | 54.6 | 0.86 | 46.96
| TRANS. SUBBASE |  | 1.3 | 52 | 202800 | 3000 |  |  | 67.6 | 600 | 40560
| TRANS. SUBBASE |  | 1.3 | 52 | 283920 | 4200 |  |  | 67.6 | 600 | 40560
| TRANS. ACERO |  | 1.05 | 52 | 27142.88 | 497.1223 |  |  | 54.6 | 0.86 | 46.96
| TRANS. SUBBASE |  | 1.3 | 52 | 202800 | 3000 |  |  | 67.6 | 600 | 40560
| TRANS. SUBBASE |  | 1.3 | 52 | 283920 | 4200 |  |  | 67.6 | 600 | 40560
| TRANS. ACERO |  | 1.05 | 52 | 27142.88 | 497.1223 |  |  | 54.6 | 0.86 | 46.96
| TRANS. SUBBASE |  | 1.3 | 52 | 202800 | 3000 |  |  | 67.6 | 600 | 40560
| TRANS. SUBBASE |  | 1.3 | 52 | 283920 | 4200 |  |  | 67.6 | 600 | 40560
| TRANS. ACERO |  | 1.05 | 52 | 27142.88 | 497.1223 |  |  | 54.6 | 0.86 | 46.96
| TRANS. SUBBASE |  | 1.3 | 52 | 202800 | 3000 |  |  | 67.6 | 600 | 40560
| TRANS. SUBBASE |  | 1.3 | 52 | 283920 | 4200 |  |  | 67.6 | 600 | 40560
| TRANS. ACERO |  | 1.05 | 52 | 27142.88 | 497.1223 |  |  | 54.6 | 0.86 | 46.96
| TRANS. SUBBASE |  | 1.3 | 52 | 40560 | 600 |  |  | 67.6 | 600 | 40560
| TRANS. SUBBASE |  | 1.3 | 52 | 40560 | 600 |  |  | 67.6 | 600 | 40560
| TRANS. ACERO |  | 1.05 | 52 | 9861.6 | 180.6154 |  |  | 54.6 | 0.86 | 46.96
| TRANS. SUBBASE |  | 1.3 | 52 | 40560 | 600 |  |  | 67.6 | 600 | 40560
| TRANS. SUBBASE |  | 1.3 | 52 | 40560 | 600 |  |  | 67.6 | 600 | 40560
| TRANS. ACERO |  | 1.05 | 52 | 10519.04 | 192.6564 |  |  | 54.6 | 0.86 | 46.96
| TRANS. SUBBASE |  | 1.3 | 52 | 81120 | 1200 |  |  | 67.6 | 600 | 40560
| TRANS. SUBBASE |  | 1.3 | 52 | 40560 | 600 |  |  | 67.6 | 600 | 40560
| TRANS. ACERO |  | 1.05 | 52 | 11693.04 | 214.1582 |  |  | 54.6 | 0.86 | 46.96
| TRANS. RECEBO |  | 1.3 | 52 | 8112000 | 120000 |  |  | 67.6 | 600 | 40560
| TRANS. ACERO |  | 1.05 | 52 | 2907763.2 | 53255.7363 |  |  | 54.6 | 0.86 | 46.96
| TRANS. SUBBASE |  | 1.3 | 52 | 567840 | 8400 |  |  | 67.6 | 600 | 40560
| TRANS. ACERO |  | 1.05 | 52 | 233203.36 | 4271.1238 |  |  | 54.6 | 0.86 | 46.96
| TRANS. SUBBASE |  | 1.3 | 52 | 173110080 | 2560800 |  |  | 67.6 | 600 | 40560
| TRANS. ACERO |  | 1.05 | 52 | 503692.96 | 9225.1458 |  |  | 54.6 | 0.86 | 46.96
| TRANS. SUBBASE |  | 1.3 | 52 | 81120 | 1200 |  |  | 67.6 | 600 | 40560
| TRANS. ACERO |  | 1.05 | 52 | 3475.04 | 63.6454 |  |  | 54.6 | 0.86 | 46.96
[5 empty] | 2397281427.92 | 197354844.5011 |  | 12.1471
| TOTAL AGREGADOS + TRANSPORTE |  |  |  | 4094215608.93
#DIV/0!

## CONCRETO (hidden)
ITEM | Descripción | Unidad | Tarifa | CANTD | VR PARCIAL
2.4.1 | CONCRETO 2000 PSI | M3 | 375636 | 216.8 | 81437884.8
2.4.4 | CONCRETO 2000 PSI | M3 | 375636 | 81.5085 | 30617530.59 | [6 empty] | 157056753.6918
3.5.1 | CONCRETO 2000 PSI | M3 | 375636 | 0.4 | 150254.4 | ARENA LAVADA DE RÍO EN MUNICIPIO | M3 | 69600 | 0.55 | 418.1085 | 229.9597 | 16005193.7554 | 110220293.6135
4.5.1 | CONCRETO 2000 PSI | M3 | 375636 | 0.4 | 150254.4 | CEMENTO GRIS | BOLSA | 31850 | 4.6 | 418.1085 | 1923.2991 | 61257077.7719 | 263616.48
5.5.1 | CONCRETO 2000 PSI | M3 | 375636 | 0.4 | 150254.4 | TRITURADO DE RÍO 3/4 EN MUNICIPIO | M3 | 78344 | 0.92 | 418.1085 | 384.6598 | 30135789.645 | 263616.48
6.5.1 | CONCRETO 2000 PSI | M3 | 375636 | 0.4 | 150254.4 | AGUA | LT | 50 | 135 | 418.1085 | 56444.6488 | 2822232.4412
7.5.1 | CONCRETO 2000 PSI | M3 | 375636 | 0.4 | 150254.4
8.5.1 | CONCRETO 2000 PSI | M3 | 375636 | 0.4 | 150254.4 | HERRAMIENTA MENOR |  | 55934.16 | 0.05 | 418.1085 | 20.9054 | 1169327.4142
9.5.1 | CONCRETO 2000 PSI | M3 | 375636 | 0.4 | 150254.4 | MEZCLADORA 1 1/2 BULTO | DIA | 74250 | 0.1 | 418.1085 | 41.8109 | 3104455.6853
10.5.1 | CONCRETO 2000 PSI | M3 | 375636 | 0.4 | 150254.4
11.5.1 | CONCRETO 2000 PSI | M3 | 375636 | 0.4 | 150254.4 | [7 empty] | 145.5018
12.5.1 | CONCRETO 2000 PSI | M3 | 375636 | 0.25 | 93909 | [7 empty] | 19176128.6938
13.5.1 | CONCRETO 2000 PSI | M3 | 375636 | 0.25 | 93909 | TRANS. TRITURADO | 0.92 | 52 | 47.84 | 600 | 418.1085 | 12001386.6655 | 45864
14.5.1 | CONCRETO 2000 PSI | M3 | 375636 | 0.3 | 112690.8 | TRANS. ARENA | 0.55 | 52 | 28.6 | 600 | 418.1085 | 7174742.0283
15.3.1 | CONCRETO 2000 PSI | M3 | 375636 | 95.7 | 35948365.2
16.4.1 | CONCRETO 2000 PSI | M3 | 375636 | 3.35 | 1258380.6 | [7 empty] | 23386548.2849
17.4.1 | CONCRETO 2000 PSI | M3 | 375636 | 9.9 | 3718796.4 | Cuadrilla alb | 94406 | 184% | 173707.04 | 0.25 | 418.1085 | 18157097.9094 | 55934.16
18.4.1 | CONCRETO 2000 PSI | M3 | 375636 | 0.15 | 56345.4 | Oficial (1) alb | 54380 | 184% | 100059.2 | 0.125 | 418.1085 | 5229450.3756 | 55934.16
18.4.4 | CONCRETO 2000 PSI | M3 | 375636 | 6.3 | 2366506.8
| TOTAL CONCRETO 2000 PSI | M3 |  | 418.1085 | 157056608.19
| Descripción | Unidad | Tarifa | CANTD | VR PARCIAL
| CONCRETO 2500 PSI | M3 | 393913 | 28.8001 | 11344725.18
| TOTAL CONCRETO 2500 PSI | M3 |  | 28.8001 | 11344725.18
| Descripción | Unidad | Tarifa | CANTD | VR PARCIAL
| CONCRETO 3000 PSI | M3 | 429001 | 551.8 | 236722751.8
| CONCRETO 3000 PSI | M3 | 429001 | 965.58 | 414234785.58
| TOTAL CONCRETO 3000 PSI | M3 |  | 1517.38 | 650957537.38
| Descripción | Unidad | Tarifa | CANTD | VR PARCIAL
| CONCRETO 4000 PSI | M3 | 459902 | 1856 | 853578112
| CONCRETO 4000 PSI | M3 | 459902 | 76.6058 | 35231148
| CONCRETO 4000 PSI | M3 | 459902 | 326.034 | 149943690.51
| CONCRETO 4000 PSI | M3 | 459902 | 1069.6495 | 491933930.88
| CONCRETO 4000 PSI | M3 | 459902 | 136.6593 | 62849878.8
| CONCRETO 4000 PSI | M3 | 459902 | 7.35 | 3380279.7
| CONCRETO 4000 PSI | M3 | 459902 | 7.35 | 3380279.7
| CONCRETO 4000 PSI | M3 | 459902 | 7.35 | 3380279.7
| CONCRETO 4000 PSI | M3 | 459902 | 7.35 | 3380279.7
| CONCRETO 4000 PSI | M3 | 459902 | 7.35 | 3380279.7
| CONCRETO 4000 PSI | M3 | 459902 | 7.35 | 3380279.7
| CONCRETO 4000 PSI | M3 | 459902 | 7.35 | 3380279.7
| CONCRETO 4000 PSI | M3 | 459902 | 7.35 | 3380279.7
| CONCRETO 4000 PSI | M3 | 459902 | 7.35 | 3380279.7
| CONCRETO 4000 PSI | M3 | 459902 | 3.15 | 1448691.3
| CONCRETO 4000 PSI | M3 | 459902 | 3.15 | 1448691.3
| CONCRETO 4000 PSI | M3 | 459902 | 3.15 | 1448691.3
| CONCRETO 4000 PSI | M3 | 459902 | 812.7 | 373762355.4
| CONCRETO 4000 PSI | M3 | 459902 | 210.87 | 96979542.55
| CONCRETO 4000 PSI | M3 | 459902 | 44.1 | 20281678.2
| CONCRETO 4000 PSI | M3 | 459902 | 94.5 | 43460739
| CONCRETO 4000 PSI | M3 | 459902 | 2.1 | 965794.2
| TOTAL CONCRETO 3000 PSI | M3 |  | 4704.8185 | 2163755460.74
| TOTAL CONCRETO |  |  |  | 2983114331.49
#DIV/0!

## TUBERIA (hidden)
Descripción | Unidad | Tarifa | CANTD | VR PARCIAL
TUBERÍA CORRUGADA EN PEAD N12-WT DN=200mm | ML | 34994.33 | 46160 | 1615338272.8
TOTAL TUBERÍA CORRUGADA EN PEAD N12-WT DN=200mm | Ml |  | 46160 | 0
Descripción | Unidad | Tarifa | CANTD | VR PARCIAL
TUBERÍA CORRUGADA EN PEAD N12-WT DN = 250mm, | ML | 63519 | 454 | 28837626
TOTAL TUBERÍA CORRUGADA EN PEAD N12-WT DN = 250mm, | Ml |  | 454 | 0
Descripción | Unidad | Tarifa | CANTD | VR PARCIAL
TUBERÍA CORRUGADA EN PEAD N12-WT DN = 300 mm, | ML | 76223 | 5151 | 392624673
TOTAL TUBERÍA CORRUGADA EN PEAD N12-WT DN = 250mm, | Ml |  | 5151 | 0
Descripción | Unidad | Tarifa | CANTD | VR PARCIAL
TUBERÍA CORRUGADA EN PEAD N12-WT DN = 375mm, | ML | 123289 | 2194 | 270496066
TOTAL TUBERÍA CORRUGADA EN PEAD N12-WT DN = 375mm, | Ml |  | 2194 | 0
Descripción | Unidad | Tarifa | CANTD | VR PARCIAL
TUBERÍA CORRUGADA EN PEAD N12-WT DN = 600mm, | ML | 312180.33 | 10 | 3121803.3
TOTAL TUBERÍA CORRUGADA EN PEAD N12-WT DN = 600mm, | ML |  | 10 | 0
Descripción | Unidad | Tarifa | CANTD | VR PARCIAL
TUBERÍA PEAD 150 mm - 6" CON HIDROSELLO DE CAUCHO | ML | 37254.14 | 5858 | 218234752.12
TOTAL TUBERÍA PEAD 150 mm - 6" CON HIDROSELLO DE CAUCHO | ML |  | 5858
TOTAL TUBERÍA CORRUGADA EN PEAD N12-WT |  |  |  | 2528653193.22 | 2528653193.22
Descripción | Unidad | Tarifa | CANTD | VR PARCIAL
TUBERÍA ACERO GALVANIZADO 1" SCH 40 | ML | 15925 | 2796.8 | 44539040
153747603.5
Descripción | Unidad | Tarifa | CANTD | VR PARCIAL
SILLA YEE PVC ALCANTARILLADO 200mm X 160mm | UN | 116630 | 3322 | 387444860
TOTAL SILLA YEE PVC ALCANTARILLADO 200mm X 160mm | UN |  | 3322
Descripción | Unidad | Tarifa | CANTD | VR PARCIAL
SILLA YEE PVC ALCANTARILLADO 250mm X 160mm | UN | 131847 | 32 | 4219104
32
Descripción | Unidad | Tarifa | CANTD | VR PARCIAL
SILLA YEE PVC ALCANTARILLADO 315mm X 160mm | UN | 198249 | 400 | 79299600
400
Descripción | Unidad | Tarifa | CANTD | VR PARCIAL
SILLA YEE PVC ALCANTARILLADO 400mm X 160mm | UN | 221077 | 150 | 33161550
150
TOTAL SILLA YEE PVC ALCANTARILLADO |  |  |  | 504125114
TOTAL TUBERIAS Y ACCESORIOS |  |  |  | 3077317347.22
#DIV/0!

## MANHOLES (hidden)
Descripción | Unidad | Tarifa | CANTD | VR PARCIAL
TAPA PARA POZO DE INSPECCIÓN | UN | 408510 | 921 | 376237710
CONO MANHOLE D=1.20M | UN | 395300 | 696 | 275128800
TOTAL TAPA Y CONO | GLN |  |  | 651366510
#DIV/0!

## BLOQUE (hidden)
Descripción | Unidad | Tarifa | CANTD | VR PARCIAL
BLOQUE CONCRETO 10X08X20 | UN | 751.17 | 439750 | 330327007.5
TOTAL BLOQUE CONCRETO 10X08X20 |  |  | 439750 | 330327007.5
#DIV/0!

## GEO Y ANTIS (hidden)
| Descripción | Unidad | Tarifa | CANTD | VR PARCIAL |  |  |  | Valor-Unit.
| GEOTEXTIL ESTABI FILTRO SEPARACIÓN T 2100 | M2 | 7850 | 22357.65 | 175507552.5 |  |  |  | 8242.5
| GEOTEXTIL ESTABI FILTRO SEPARACIÓN T 2100 | M2 | 7850 | 5776.05 | 45341992.5 |  |  |  | 10205
| TOTAL GEOTEXTIL FILTRO SEPARACIÓN T 2100 | M2 |  | 28133.7
| Descripción | Unidad | Tarifa | CANTD | VR PARCIAL |  |  | Valor-Unit. | Rendimiento
| ANTICORROSIVO | GLN | 48837 | 60.8 | 2969289.6 |  |  | 2441.85 | 0.05
| ANTICORROSIVO | GLN | 48837 | 0.68223 | 33317.89 |  |  | 87.91 | 0
| ANTICORROSIVO | GLN | 48837 | 0.82263 | 40174.87 |  |  | 87.91 | 0
| ANTICORROSIVO | GLN | 48837 | 1.2492 | 61009.54 |  |  | 87.91 | 0
| ANTICORROSIVO | GLN | 48837 | 0.75243 | 36746.38 |  |  | 87.91 | 0
| ANTICORROSIVO | GLN | 48837 | 1.2492 | 61009.54 |  |  | 87.91 | 0
| ANTICORROSIVO | GLN | 48837 | 1.1052 | 53976.74 |  |  | 87.91 | 0
| ANTICORROSIVO | GLN | 48837 | 1.6021 | 78239.9 |  |  | 87.91 | 0
| ANTICORROSIVO | GLN | 48837 | 2.1025 | 102678.88 |  |  | 87.91 | 0
| ANTICORROSIVO | GLN | 48837 | 3.1627 | 154457.87 |  |  | 87.91 | 0
| TOTAL ANTICORROSIVO | GLN |  | 73.5283 | 3590901.21
| Descripción | Unidad | Tarifa | CANTD | VR PARCIAL
| ANTISOL | KG | 13271 | 2078.72 | 27586693.12
| ANTISOL | KG | 13271 | 0.3675 | 4877.11
| ANTISOL | KG | 13271 | 0.3675 | 4877.11
| ANTISOL | KG | 13271 | 0.3675 | 4877.11
| ANTISOL | KG | 13271 | 0.3675 | 4877.11
| ANTISOL | KG | 13271 | 0.3675 | 4877.11
| ANTISOL | KG | 13271 | 0.3675 | 4877.11
| ANTISOL | KG | 13271 | 0.3675 | 4877.11
| ANTISOL | KG | 13271 | 0.3675 | 4877.11
| ANTISOL | KG | 13271 | 0.3675 | 4877.11
| ANTISOL | KG | 13271 | 3 | 39813
| ANTISOL | KG | 13271 | 3 | 39813
| ANTISOL | KG | 13271 | 3 | 39813 | PRECIO POR KG | 17812.5
| ANTISOL | KG | 13271 | 774 | 10271754
| ANTISOL | KG | 13271 | 42 | 557382
| ANTISOL | KG | 13271 | 90 | 1194390
| ANTISOL | KG | 13271 | 2 | 26542
| TOTAL ANTISOL | KG |  | 2999.0275 | 39773552.11
Item | Descripción | Unidad | Tarifa | CANTD | VR PARCIAL
3.5.4 | ESMALTE SINTÉTICO | GLN | 79493 | 1.3644 | 108460.2492
4.5.4 | ESMALTE SINTÉTICO | GLN | 79493 | 0.8226 | 65390.9418
5.5.4 | ESMALTE SINTÉTICO | GLN | 79493 | 1.2492 | 99302.6556
6.5.4 | ESMALTE SINTÉTICO | GLN | 79493 | 2.2572 | 179434.86
7.5.4 | ESMALTE SINTÉTICO | GLN | 79493 | 1.2492 | 99304.46
8.5.4 | ESMALTE SINTÉTICO | GLN | 79493 | 1.1052 | 87857.26
9.5.4 | ESMALTE SINTÉTICO | GLN | 79493 | 1.602 | 127350.1
10.5.4 | ESMALTE SINTÉTICO | GLN | 79493 | 2.1024 | 167129.12
11.5.4 | ESMALTE SINTÉTICO | GLN | 79493 | 3.1627 | 251409.13
| TOTAL ESMALTE SINTÉTICO | GLN |  | 14.915 | 1185638.7766
Item | Descripción | Unidad | Tarifa | CANTD | VR PARCIAL
1.2.10 | SELLO DE SILICONA O SELLADOR AUTONIVELANTE | ML | 4255.01 | 2072.015 | 8816444.5451

## Cuadrilla ini (hidden)
| DESCRIPCIÓN | VALOR
| SALARIO MÍN. MES | 828116
| SALARIO MÍN. DÍA | 27603.8667 | FACTORES MULTIPLICADORES
| SALARIO MÍN. HR. | 3450.4833 | Siglas | Actividad | Factor
| SALARIO MÍN. HR. NOC. | 4658.1525 | ALB | ALBAÑIL | 100%
| SALARIO MÍN. HR. EXT. DÍA | 4313.1042 | HID | HIDRAULICA | 120%
| SALARIO MÍN. HR. EXT. NOC. | 6038.3458 | SOL | SOLDADURA | 150%
| SALARIO MÍN. HR. EXT. DOM. DIA | 6900.9667 | ELEC | ELECTRICO | 135%
| SALARIO MÍN. HR. EXT. DOM. NOC. | 8626.2083 | URB | URBANISMO | 130%
|  |  | PAV | PAVIMENTOS | 130%
| FACTOR PARA AYUDANTES | 1.45 | TOP | TOPOGRAFIA | 135%
| FACTOR PARA OFICIALES | 1.97
ID | DESCRIPCION | Vr. JORNAL SIN PRESTACIONES
1 | Cuadrilla alb | 94406
2 | Cuadrilla hid | 113287
3 | Cuadrilla sol | 141607
4 | Cuadrilla elec | 127447
5 | Cuadrilla urb | 122727
6 | Cuadrilla pav | 122727
| Cuadrilla Topogr | 186850
7 | Ayudante (1) alb | 40026
8 | Ayudante (2) alb | 80052
9 | Ayudante (3) alb | 120078
10 | Ayudante (1) hid | 48031
11 | Ayudante (2) hid | 96062
12 | Ayudante (3) hid | 144093
13 | Ayudante (1) sol | 60038
14 | Ayudante (2) sol | 120076
15 | Ayudante (3) sol | 180114
16 | Ayudante (1) elec | 54035
17 | Ayudante (2) elec | 108070
18 | Ayudante (3) elec | 162105
19 | Ayudante (1) urb | 52033
20 | Ayudante (2) urb | 104066
21 | Ayudante (3) urb | 156099
22 | Ayudante (1) pav | 52033
23 | Ayudante (2) pav | 104066
24 | Ayudante (3) pav | 156099
25 | Oficial (1) alb | 54380
26 | Oficial (2) alb | 108760
27 | Oficial (1) hid | 65256
28 | Oficial (2) hid | 130512
29 | Oficial (1) sol | 81569
30 | Oficial (2) sol | 163138
31 | Oficial (1) elec | 73412
32 | Oficial (2) elec | 146824
33 | Oficial (1) urb | 70694
34 | Oficial (2) urb | 141388
35 | Oficial (1) pav | 70694
36 | Oficial (2) pav | 141388
37 | Oficial (1) top | 73412
38 | Oficial (2) top | 146824

## cuadrillas (hidden)
| DESCRIPCIÓN | VALOR
| SALARIO MÍN. MES | 908526
| SALARIO MÍN. DÍA | 30284.2 | FACTORES MULTIPLICADORES
| SALARIO MÍN. HR. | 3785.525 | Siglas | Actividad | Factor
| SALARIO MÍN. HR. NOC. | 5110.4588 | ALB | ALBAÑIL | 100%
| SALARIO MÍN. HR. EXT. DÍA | 4731.9062 | HID | HIDRAULICA | 120%
| SALARIO MÍN. HR. EXT. NOC. | 6624.6687 | SOL | SOLDADURA | 150%
| SALARIO MÍN. HR. EXT. DOM. DIA | 7571.05 | ELEC | ELECTRICO | 135%
| SALARIO MÍN. HR. EXT. DOM. NOC. | 9463.8125 | URB | URBANISMO | 130%
|  |  | PAV | PAVIMENTOS | 130%
| FACTOR PARA AYUDANTES | 1.45 | TOP | TOPOGRAFIA | 135%
| FACTOR PARA OFICIALES | 1.97
ID | DESCRIPCION | Vr. JORNAL SIN PRESTACIONES
1 | Cuadrilla alb | 103572
2 | Cuadrilla hid | 124287
3 | Cuadrilla sol | 155358
4 | Cuadrilla elec | 139822
5 | Cuadrilla urb | 134644
6 | Cuadrilla pav | 134644
| Cuadrilla Topogr | 204994
7 | Ayudante (1) alb | 43912
8 | Ayudante (2) alb | 87824
9 | Ayudante (3) alb | 131736
10 | Ayudante (1) hid | 52695
11 | Ayudante (2) hid | 105390
12 | Ayudante (3) hid | 158085
13 | Ayudante (1) sol | 65868
14 | Ayudante (2) sol | 131736
15 | Ayudante (3) sol | 197604
16 | Ayudante (1) elec | 59281
17 | Ayudante (2) elec | 118562
18 | Ayudante (3) elec | 177843
19 | Ayudante (1) urb | 57086
20 | Ayudante (2) urb | 114172
21 | Ayudante (3) urb | 171258
22 | Ayudante (1) pav | 57086
23 | Ayudante (2) pav | 114172
24 | Ayudante (3) pav | 171258
25 | Oficial (1) alb | 59660
26 | Oficial (2) alb | 119320
27 | Oficial (1) hid | 71592
28 | Oficial (2) hid | 143184
29 | Oficial (1) sol | 89490
30 | Oficial (2) sol | 178980
31 | Oficial (1) elec | 80541
32 | Oficial (2) elec | 161082
33 | Oficial (1) urb | 77558
34 | Oficial (2) urb | 155116
35 | Oficial (1) pav | 77558
36 | Oficial (2) pav | 155116
37 | Oficial (1) top | 80541
38 | Oficial (2) top | 161082